## Systemati. Literaturrecherche
Keyword: | *planung | ICS Klassifikationen: | 01 (Allgemein. Terminologie. Normung. Dokumentation) 03 (Dienstleistungen, Betriebswirtschaft, Verwaltung, Qualität, Verkehr, Soziologie) 23 (Fluidsysteme und -bauteile) 27 (Energietechnik) 59 (Textilindustrie. Lederindustrie) 61 (Bekleidungsindustrie) 67 (Lebensmitteltechnologie) 71 (Chemische Verfahrenstechnik)
75 (Petrochemie. Erdöl- und Erdgastechnik) 79 (Holzindustrie) 81 (Glasindustrie. Keramikindustrie) 83 (Gummiindustrie. Keramikindustrie) 85 (Papierindustrie) 87 (Beschichtungsstoffindustrie. Farbenindustrie) 91 (Bauwesen. Baustoffe) 93 (Ingenieurbau)
Freitextsuche | Anzahl (Aktuell): | 8543
Suchbegriffe (Deutsch) |  | 8405
Titel (Deutsch) |  | 936
Kurzreferat (Deutsch) |  | 889
Einführungsbeitrag |  | 377
Bemerkungen (Deutsch) |  | 47
Titel (Deutsch) OR Bemerkungen (Deutsch) OR Kurzreferat (Deutsch) OR Einführungsbeitrag *planung |  |  | 01 (Allgemein. Terminologie. Normung. Dokumentation) 03 (Dienstleistungen, Betriebswirtschaft, Verwaltung, Qualität, Verkehr, Soziologie) 23 (Fluidsysteme und -bauteile) 27 (Energietechnik) 59 (Textilindustrie. Lederindustrie) 61 (Bekleidungsindustrie) 67 (Lebensmitteltechnologie) 71 (Chemische Verfahrenstechnik) 75 (Petrochemie. Erdöl- und Erdgastechnik) 79 (Holzindustrie) 81 (Glasindustrie. Keramikindustrie) 83 (Gummiindustrie. Keramikindustrie) 85 (Papierindustrie) 87 (Beschichtungsstoffindustrie. Farbenindustrie) 91 (Bauwesen. Baustoffe) 93 (Ingenieurbau) | Aktuell (Mit Dokument) | 1787 (698) | Aktuell Norm (ST oder N) (Mit Dokument) | 951 (409)
Titel (Deutsch) OR Bemerkungen (Deutsch) OR Kurzreferat (Deutsch) OR Einführungsbeitrag *planung | AND Suchbegriffe (Deutsch) energie* OR "technische gebäudeausrüstung" OR industrie* OR *bau* OR Wärme* OR Versorgung* OR Heizung OR Lüftung OR Klima* OR Kälte |  | 01 (Allgemein. Terminologie. Normung. Dokumentation) 03 (Dienstleistungen, Betriebswirtschaft, Verwaltung, Qualität, Verkehr, Soziologie) 23 (Fluidsysteme und -bauteile) 27 (Energietechnik) 59 (Textilindustrie. Lederindustrie) 61 (Bekleidungsindustrie) 67 (Lebensmitteltechnologie) 71 (Chemische Verfahrenstechnik) 75 (Petrochemie. Erdöl- und Erdgastechnik) 79 (Holzindustrie) 81 (Glasindustrie. Keramikindustrie) 83 (Gummiindustrie. Keramikindustrie) 85 (Papierindustrie) 87 (Beschichtungsstoffindustrie. Farbenindustrie) 91 (Bauwesen. Baustoffe) 93 (Ingenieurbau) | Aktuell (Mit Dokument) | 1409 (571) | Aktuell Norm (ST oder N) (Mit Dokument) | 717 (330)
Titel (Deutsch) OR Bemerkungen (Deutsch) OR Kurzreferat (Deutsch) OR Einführungsbeitrag *planung | AND Suchbegriffe (Deutsch) energie* OR "technische gebäudeausrüstung" OR industrie* OR *bau* OR Wärme* OR Versorgung* OR Heizung OR Lüftung OR Klima* OR Kälte | N (Norm) N-E (Norm-Entwurf) N-E-S (Schluss Entwurf) ST (Norm) TR (Andere technische Regel) TR-E (Entwurf einer technischen Regel) TS (Technische Spezifikation) VN (Vornorm) VN-E (Vornorm-Entwurf) | 01 (Allgemein. Terminologie. Normung. Dokumentation) 03 (Dienstleistungen, Betriebswirtschaft, Verwaltung, Qualität, Verkehr, Soziologie) 23 (Fluidsysteme und -bauteile) 27 (Energietechnik) 59 (Textilindustrie. Lederindustrie) 61 (Bekleidungsindustrie) 67 (Lebensmitteltechnologie) 71 (Chemische Verfahrenstechnik) 75 (Petrochemie. Erdöl- und Erdgastechnik) 79 (Holzindustrie) 81 (Glasindustrie. Keramikindustrie) 83 (Gummiindustrie. Keramikindustrie) 85 (Papierindustrie) 87 (Beschichtungsstoffindustrie. Farbenindustrie) 91 (Bauwesen. Baustoffe) 93 (Ingenieurbau) | Aktuell (Mit Dokument) | 1303 (571)
N OR N-E OR N-E-S OR ST OR TR OR TR-E OR TS OR VN OR VN-E
01 OR 03 OR 23 OR 27 OR 59 OR 61 OR 67 OR 71 OR 75 OR 79 OR 81 OR 83 OR 85 OR 87 OR 91 OR 93

## DIN-EN-ISO
Norm | Titel | ICS Klassifikation | Dokumentenart | Jahr | In Katalog übernehmen | Begründung | Entwurf doppelt | ?
DIN 1045-1 | Tragwerke aus Beton, Stahlbeton und Spannbeton - Teil 1: Planung, Bemessung und Konstruktion | 91.080.40 | ST, N | 2023 | Nein | Tragwerke
DIN 1045-1000 | Tragwerke aus Beton, Stahlbeton und Spannbeton - Teil 1000: Grundlagen und Betonbauqualitätsklassen (BBQ) | 91.010.30 91.080.40 | ST, N | 2023 | Nein | Tragwerke
DIN 1045-3 | Tragwerke aus Beton, Stahlbeton und Spannbeton - Teil 3: Bauausführung | 91.080.40 | ST, N | 2023 | Nein | Tragwerke
DIN 10502-1 | Lebensmittelhygiene - Transportbehälter für flüssige, granulatförmige und pulverförmige Lebensmittel - Teil 1: Werkstoffe, konstruktive Merkmale, Beurteilung der Eignung, Kennzeichnung, Nachweis des Einsatzes und Identifikation | 55.140 67.020 | ST, N | 2014 | Nein | Lebensmittelhygiene
DIN 10506 | Lebensmittelhygiene - Gemeinschaftsverpflegung | 67020 | ST, N | 2023 | Nein | Lebensmittelhygiene
DIN 10507 | Lebensmittelhygiene - Sahneaufschlagmaschinen, Mischpatronentyp - Hygieneanforderungen, Prüfung | 67.020 67.260 | ST, N, PR | 2006 | Nein | Lebensmittelhygiene
DIN 10507 | Lebensmittelhygiene - Herstellung und Abgabe von Sahne mit Sahneaufschlagmaschinen - Hygieneanforderungen, Prüfung | 67.020 67.260 | ST, N | 2019 | Nein | Lebensmittelhygiene
DIN 10518 | Lebensmittelhygiene - Herstellung und Abgabe von nicht vorverpacktem Speiseeis und Softeis an den Verbraucher - Hygieneanforderungen, Prüfung | 67.100.99 67.260 | ST, N | 2019 | Nein | Lebensmittelhygiene
DIN 10518 | Lebensmittelhygiene - Herstellung und unmittelbare Abgabe von Speiseeis an den Verbraucher - Hygieneanforderungen, Prüfung | 67.100.40 67.260 | ST, N, PR | 2008 | Nein | Lebensmittelhygiene
DIN 10519 | Lebensmittelhygiene - Selbstbedienungseinrichtungen für unverpackte Lebensmittel - Hygieneanforderungen | 67.020 97.130.99 | ST, N | 2020 | Nein | Lebensmittelhygiene
DIN 1052-11 | Holzbauwerke - Herstellung und Ausführung von Holzbauwerken - Teil 11: Vorgefertigte Wand-, Decken- und Dachelemente - Anforderungen an die Herstellung | 91.080.20 | ST, N | 2022 | Nein | Holzbauwerke
DIN 10535 | Lebensmittelhygiene - Backstationen im Einzelhandel - Hygieneanforderungen | 67020 | ST, N | 2014 | Nein | Lebensmittelhygiene
DIN 10536 | Lebensmittelhygiene - Cook & Chill-Verfahren - Hygieneanforderungen | 67020 | ST, N | 2023 | Nein | Lebensmittelhygiene
DIN 11488-2 | Milchwirtschaftliche Maschinen und Anlagen - Teil 2: Planung und Abnahme | 67260 | ST, N | 2011 | Nein | Milchwirtschaft
DIN 1184-1 | Schöpfwerke/Pumpwerke; Planung, Bau und Betrieb | 23080 | ST, N | 1992 | Nein | Pumpwerke
DIN 1184-2 | Schöpfwerke/Pumpwerke; Kreiselpumpen für Betrieb mit Rechen; Richtlinien für die Planung | 23080 | ST, N | 1992 | Nein | Pumpwerke
DIN 1184-3 | Schöpfwerke/Pumpwerke; Kreiselpumpen für Betrieb ohne Rechen; Richtlinien für die Planung | 23080 | ST, N | 1992 | Nein | Pumpwerke
DIN 1184-4 | Schöpfwerke/Pumpwerke; Schneckentrogpumpen (Wasserförderschnecken); Richtlinien für die Planung | 23080 | ST, N | 1992 | Nein | Pumpwerke
DIN 13049 | Rettungswachen - Bemessungs- und Planungsgrundlage | 91.040.10 | ST, N | 2023 | Nein | Rettungswache
DIN 13080 | Gliederung des Krankenhauses in Funktionsbereiche und Funktionsstellen | 91.040.10 | ST, N | 2016 | Nein | Gliederung des Krankenhauses
DIN 13080 (Beiblatt 3) | Gliederung des Krankenhauses in Funktionsbereiche und Funktionsstellen - Formblatt zur Ermittlung von Flächen im Krankenhaus | 91.040.10 | TD, TR | 2016 | Nein | Gliederung des Krankenhauses
DIN 13080 (Beiblatt 4) | Gliederung des Krankenhauses in Funktionsbereiche und Funktionsstellen - Begriffe und Gliederung der Zielplanung für Allgemeine Krankenhäuser | 91.040.10 | TD, TR | 2016 | Nein | Gliederung des Krankenhauses
DIN 1356-1 | Bauzeichnungen - Teil 1: Arten, Inhalte und Grundregeln der Darstellung | 01.100.30 | ST, N, PW, WH | 1995 | Nein | Bauzeichnen
DIN 1356-1 (Entwurf) | Bauzeichnungen - Teil 1: Grundregeln der Darstellung | 01.100.30 | DC, N-E, WH | 2018 | Nein | Bauzeichnen | Ja
DIN 14036 (Entwurf) | Dynamische und Adaptive Fluchtweglenkung - Planung und Umsetzung von richtungsvariablen Konzepten | 13.310 91.040.01 | DC, N-E | 2023 | Nein | Fluchtweg | Nein
DIN 14092-1 | Feuerwehrhäuser - Teil 1: Planungsgrundlagen | 13.220.10 91.040.10 | ST, N, PW, WH | 2012 | Nein | Feuerwehrhäuser
DIN 14092-1 (Entwurf) | Feuerwehrhäuser - Teil 1: Planungsgrundlagen | 13.220.10 91.040.10 | DC, N-E, WH | 2023 | Nein | Feuerwehrhäuser | Ja
DIN 18005 | Schallschutz im Städtebau - Grundlagen und Hinweise für die Planung | 91.120.20 | ST, N | 2023 | Nein | Schallschutz
DIN 18005 (Beiblatt 1) | Schallschutz im Städtebau - Beiblatt 1: Schalltechnische Orientierungswerte für die städtebauliche Planung | 91.120.20 | TD, TR | 2023 | Nein | Schallschutz
DIN 18012 | Anschlusseinrichtungen für Gebäude - Allgemeine Planungsgrundlagen | 91.140.01 | ST, N | 2018 | Nein | Anschlusseinrichtungen für Gebäude
DIN 18014 | Erdungsanlagen für Gebäude - Planung, Ausführung und Dokumentation | 29.120.50 91.140.50 | ST, N | 2023 | Nein | Erdungsanlagen
DIN 18015-1 | Elektrische Anlagen in Wohngebäuden - Teil 1: Planungsgrundlagen | 91.140.50 | ST, N | 2020 | Nein | Wohngebäude
DIN 18015-2 | Elektrische Anlagen in Wohngebäuden - Teil 2: Art und Umfang der Mindestausstattung | 91.140.50 | ST, N | 2021 | Nein | Wohngebäude
DIN 18015-5 | Elektrische Anlagen in Wohngebäuden - Teil 5: Luftdichte und wärmebrückenfreie Elektroinstallation | 91.140.50 | ST, N | 2015 | Nein | Wohngebäude
DIN 18032-1 | Sporthallen - Hallen und Räume für Sport und Mehrzwecknutzung - Teil 1: Grundsätze für die Planung | 91.010.30 97.220.10 | ST, N | 2014 | Nein | Sporthallen
DIN 18040-1 | Barrierefreies Bauen - Planungsgrundlagen - Teil 1: Öffentlich zugängliche Gebäude | 11.180.01 91.010.99 | ST, N, PR, PW, WH | 2010 | Nein | Barrierefreies Bauen
DIN 18040-1 (Entwurf) | Barrierefreies Bauen - Planungsgrundlagen - Teil 1: Öffentlich zugängliche Gebäude | 11.180.01 91.010.99 | DC, N-E, WH | 2023 | Nein | Barrierefreies Bauen | Ja
DIN 18040-2 | Barrierefreies Bauen - Planungsgrundlagen - Teil 2: Wohnungen | 11.180.01 91.010.99 | ST, N, PR, PW, WH | 2011 | Nein | Barrierefreies Bauen
DIN 18040-2 (Entwurf) | Barrierefreies Bauen - Planungsgrundlagen - Teil 2: Wohnungen | 11.180.01 91.010.99 | DC, N-E, WH | 2023 | Nein | Barrierefreies Bauen | Ja
DIN 18040-3 | Barrierefreies Bauen - Planungsgrundlagen - Teil 3: Öffentlicher Verkehrs- und Freiraum | 11.180.01 91.010.99 | ST, N, PR, PW, WH | 2014 | Nein | Barrierefreies Bauen
DIN 18040-3 (Entwurf) | Barrierefreies Bauen - Planungsgrundlagen - Teil 3: Öffentlicher Verkehrs- und Freiraum | 11.180.01 91.010.99 | DC, N-E, WH | 2023 | Nein | Barrierefreies Bauen | Ja
DIN 18041 | Hörsamkeit in Räumen - Anforderungen, Empfehlungen und Hinweise für die Planung | 17.140.01 91.120.20 | ST, N | 2016 | Nein | Hörsamkeit in Räumen
DIN 18088-1 | Tragstrukturen für Windenergieanlagen und Plattformen - Teil 1: Grundlagen und Einwirkungen | 01.040.27 27.180 | ST, N | 2019 | Nein | Tragstrukturen
DIN 18088-2 | Tragstrukturen für Windenergieanlagen und Plattformen - Teil 2: Stahlbeton- und Spannbetontragwerke | 27180 | ST, N | 2019 | Nein | Tragstrukturen
DIN 18160-1 | Abgasanlagen - Teil 1: Planung und Ausführung | 91.060.40 | ST, N | 2023 | Ja
DIN 18160-5 | Abgasanlagen - Teil 5: Einrichtungen für Schornsteinfegerarbeiten - Anforderungen, Planung und Ausführung | 91.060.40 | ST, N | 2016 | Ja
DIN 18197 | Abdichten von Fugen in Beton mit Fugenbändern | 91.060.40 | ST, N | 2018 | Nein | Fugenabdichtung
DIN 18205 | Bedarfsplanung im Bauwesen | 91020 | ST, N | 2016 | Ja
DIN 18225 | Industriebau; Verkehrswege in Industriebauten | 93.080.01 | ST, N | 1988 | Nein | Verkehrswege
DIN 18515-1 | Außenwandbekleidungen - Grundsätze für Planung und Ausführung - Teil 1: Angemörtelte Fliesen oder Platten | 91.060.10 | ST, N | 2023 | Nein | Außenwandbekleidung
DIN 18531-1 | Abdichtung von Dächern sowie von Balkonen, Loggien und Laubengängen - Teil 1: Nicht genutzte und genutzte Dächer - Anforderungen, Planungs- und Ausführungsgrundsätze | 91.100.50 91.120.30 | ST, N, VW | 2017 | Nein | Abdichtung von Dächern
DIN 18531-2 | Abdichtung von Dächern sowie von Balkonen, Loggien und Laubengängen - Teil 2: Nicht genutzte und genutzte Dächer - Stoffe | 91.100.50 91.120.30 | ST, N, VW | 2017 | Nein | Abdichtung von Dächern
DIN 18531-3 | Abdichtung von Dächern sowie von Balkonen, Loggien und Laubengängen - Teil 3: Nicht genutzte und genutzte Dächer - Auswahl, Ausführung und Details | 91.100.50 91.120.30 | ST, N, VW | 2017 | Nein | Abdichtung von Dächern
DIN 18531-4 | Abdichtung von Dächern sowie von Balkonen, Loggien und Laubengängen - Teil 4: Nicht genutzte und genutzte Dächer - Instandhaltung | 91.100.50 91.120.30 | ST, N, VW | 2017 | Nein | Abdichtung von Dächern
DIN 18532-1 | Abdichtung von befahrbaren Verkehrsflächen aus Beton - Teil 1: Anforderungen, Planungs- und Ausführungsgrundsätze | 91.100.50 | ST, N, VW | 2017 | Nein | Abdichtung befahrbahrer Verkehrsflächen
DIN 18532-2 | Abdichtung von befahrbaren Verkehrsflächen aus Beton - Teil 2: Abdichtung mit einer Lage Polymerbitumen-Schweißbahn und einer Lage Gussasphalt | 91.100.50 | ST, N, VW | 2017 | Nein | Abdichtung befahrbahrer Verkehrsflächen
DIN 18532-3 | Abdichtung von befahrbaren Verkehrsflächen aus Beton - Teil 3: Abdichtung mit zwei Lagen Polymerbitumenbahnen | 91.100.50 | ST, N, AH, VW | 2017 | Nein | Abdichtung befahrbahrer Verkehrsflächen
DIN 18532-3/A1 (Änderung A1) | Abdichtung von befahrbaren Verkehrsflächen aus Beton - Teil 3: Abdichtung mit zwei Lagen Polymerbitumenbahnen; Änderung A1 | 91.100.50 | ST, N | 2018 | Nein | Abdichtung befahrbahrer Verkehrsflächen
DIN 18532-3/A2 (Änderung A2) | Abdichtung von befahrbaren Verkehrsflächen aus Beton - Teil 3: Abdichtung mit zwei Lagen Polymerbitumenbahnen; Änderung A2 | 91.100.50 | ST, N | 2021 | Nein | Abdichtung befahrbahrer Verkehrsflächen
DIN 18532-4 | Abdichtung von befahrbaren Verkehrsflächen aus Beton - Teil 4: Abdichtung mit einer Lage Kunststoff- oder Elastomerbahn | 91.100.50 | ST, N, VW | 2017 | Nein | Abdichtung befahrbahrer Verkehrsflächen
DIN 18532-5 | Abdichtung von befahrbaren Verkehrsflächen aus Beton - Teil 5: Abdichtung mit einer Lage Polymerbitumenbahn und einer Lage Kunststoff- oder Elastomerbahn | 91.100.50 | ST, N, AH, VW | 2017 | Nein | Abdichtung befahrbahrer Verkehrsflächen
DIN 18532-5/A1 (Änderung A1) | Abdichtung von befahrbaren Verkehrsflächen aus Beton - Teil 5: Abdichtung mit einer Lage Polymerbitumenbahn und einer Lage Kunststoff- oder Elastomerbahn; Änderung A1 | 91.100.50 | ST, N | 2018 | Nein | Abdichtung befahrbahrer Verkehrsflächen
DIN 18532-6 | Abdichtung von befahrbaren Verkehrsflächen aus Beton - Teil 6: Abdichtung mit flüssig zu verarbeitenden Abdichtungsstoffen | 91.100.50 | ST, N, VW | 2017 | Nein | Abdichtung befahrbahrer Verkehrsflächen
DIN 18533-1 | Abdichtung von erdberührten Bauteilen - Teil 1: Anforderungen, Planungs- und Ausführungsgrundsätze | 91.120.30 | ST, N, PW, WH, AH, VW | 2017 | Nein | Abdichtung erdberührter Bauteile
DIN 18533-1 (Entwurf) | Abdichtung von erdberührten Bauteilen - Teil 1: Anforderungen, Planungs- und Ausführungsgrundsätze | 91.120.30 | DC, N-E, WH, VW | 2023 | Nein | Abdichtung erdberührter Bauteile | Ja
DIN 18533-1/A1 (Änderung A1) | Abdichtung von erdberührten Bauteilen - Teil 1: Anforderungen, Planungs- und Ausführungsgrundsätze; Änderung A1 | 91.120.30 | ST, N, PW, WH | 2018 | Nein | Abdichtung erdberührter Bauteile
DIN 18534-1 | Abdichtung von Innenräumen - Teil 1: Anforderungen, Planungs- und Ausführungsgrundsätze | 91.120.30 | ST, N, VW | 2017 | Nein | Abdichtung von Innenräumen
DIN 18534-2 | Abdichtung von Innenräumen - Teil 2: Abdichtung mit bahnenförmigen Abdichtungsstoffen | 91.120.30 | ST, N, VW | 2017 | Nein | Abdichtung von Innenräumen
DIN 18534-3 | Abdichtung von Innenräumen - Teil 3: Abdichtung mit flüssig zu verarbeitenden Abdichtungsstoffen im Verbund mit Fliesen und Platten (AIV-F) | 91.120.30 | ST, N, VW | 2017 | Nein | Abdichtung von Innenräumen
DIN 18534-4 | Abdichtung von Innenräumen - Teil 4: Abdichtung mit Gussasphalt oder Asphaltmastix | 91.120.30 | ST, N, VW | 2017 | Nein | Abdichtung von Innenräumen
DIN 18534-5 | Abdichtung von Innenräumen - Teil 5: Abdichtung mit bahnenförmigen Abdichtungsstoffen im Verbund mit Fliesen und Platten (AIV-B) | 91.120.30 | ST, N, AH, VW | 2017 | Nein | Abdichtung von Innenräumen
DIN 18534-5/A1 (Änderung A1) | Abdichtung von Innenräumen - Teil 5: Abdichtung mit bahnenförmigen Abdichtungsstoffen im Verbund mit Fliesen und Platten (AIV-B); Änderung A1 | 91.120.30 | ST, N | 2018 | Nein | Abdichtung von Innenräumen
DIN 18534-6 | Abdichtung von Innenräumen - Teil 6: Abdichtung mit plattenförmigen Abdichtungsstoffen im Verbund mit Fliesen und Platten (AIV-P) | 91.120.30 | ST, N, VW | 2017 | Nein | Abdichtung von Innenräumen
DIN 18535-1 | Abdichtung von Behältern und Becken - Teil 1: Anforderungen, Planungs- und Ausführungsgrundsätze | 91.120.30 | ST, N, VW | 2017 | Nein | Abdichtung von Behältern und Becken
DIN 18535-2 | Abdichtung von Behältern und Becken - Teil 2: Abdichtung mit bahnenförmigen Abdichtungsstoffen | 91.120.30 | ST, N, AH, VW | 2017 | Nein | Abdichtung von Behältern und Becken
DIN 18535-2/A1 (Änderung A1) | Abdichtung von Behältern und Becken - Teil 2: Abdichtung mit bahnenförmigen Abdichtungsstoffen; Änderung 1 | 91.120.30 | ST, N | 2019 | Nein | Abdichtung von Behältern und Becken
DIN 18535-3 | Abdichtung von Behältern und Becken - Teil 3: Abdichtung mit flüssig zu verarbeitenden Abdichtungsstoffen | 91.120.30 | ST, N, VW | 2017 | Nein | Abdichtung von Behältern und Becken
DIN 18550-1 | Planung, Zubereitung und Ausführung von Außen- und Innenputzen - Teil 1: Ergänzende Festlegungen zu DIN EN 13914-1:2016-09 für Außenputze | 91.100.10 | ST, N, AH, VW | 2018 | Nein | Außen- und Innenputz
DIN 18550-1/A1 (Änderung A1) | Planung, Zubereitung und Ausführung von Außen- und Innenputzen - Teil 1: Ergänzende Festlegungen zu DIN EN 13914-1:2016-09 für Außenputze; Änderung A1 | 91.100.10 | ST, N | 2022 | Nein | Außen- und Innenputz
DIN 18550-2 | Planung, Zubereitung und Ausführung von Außen- und Innenputzen - Teil 2: Ergänzende Festlegungen zu DIN EN 13914-2:2016-09 für Innenputze | 91.100.10 | ST, N, AH, VW | 2018 | Nein | Außen- und Innenputz
DIN 18550-2/A1 (Änderung A1) | Planung, Zubereitung und Ausführung von Außen- und Innenputzen - Teil 2: Ergänzende Festlegungen zu DIN EN 13914-2:2016-09 für Innenputze; Änderung A1 | 91.100.10 | ST, N | 2022 | Nein | Außen- und Innenputz
DIN 18709-2 | Begriffe, Kurzzeichen und Formelzeichen in der Geodäsie - Teil 2: Ingenieurgeodäsie | 01.040.07 07.040 | ST, N | 2020 | Nein | Geodäsie
DIN 18920 | Vegetationstechnik im Landschaftsbau - Schutz von Bäumen, Pflanzenbeständen und Vegetationsflächen bei Baumaßnahmen | 65.020.40 93.200 | ST, N | 2014 | Nein | Vegetationstechnik
DIN 18960 | Nutzungskosten im Hochbau | 91.010.20 | ST, N | 2020 | Nein | Hochbau
DIN 19282 | Konstruktionsklebstoffe - Herstellung von Prüfkörpern und Handhabung von Arbeitsproben | 83180 | ST, N | 2023 | Nein | Herstellung von Klebstoffen
DIN 1946-4 | Raumlufttechnik - Teil 4: Raumlufttechnische Anlagen in Gebäuden und Räumen des Gesundheitswesens | 91.040.10 91.140.30 | ST, N | 2018 | Ja
DIN 1946-4 (Beiblatt 1) | Raumlufttechnik - Teil 4: Raumlufttechnische Anlagen in Gebäuden und Räumen des Gesundheitswesens - Beiblatt 1: Checkliste für Planung, Ausführung und Betrieb der Gerätekomponenten | 91.040.10 91.140.30 | TD, TR | 2018 | Ja
DIN 1946-6 | Raumlufttechnik - Teil 6: Lüftung von Wohnungen - Allgemeine Anforderungen, Anforderungen zur Bemessung, Ausführung und Kennzeichnung, Übergabe/Übernahme (Abnahme) und Instandhaltung | 91.140.30 | ST, N | 2019 | Nein | Wohnungen
DIN 1946-6 (Beiblatt 1) | Raumlufttechnik - Teil 6: Lüftung von Wohnungen - Allgemeine Anforderungen, Anforderungen zur Bemessung, Ausführung und Kennzeichnung, Übergabe/Übernahme (Abnahme) und Instandhaltung - Beiblatt 1: Beispielberechnungen für ausgewählte Lüftungssysteme | 91.140.30 | TD, TR, PW, WH | 2012 | Nein | Wohnungen
DIN 1946-6 (Beiblatt 3) | Raumlufttechnik - Teil 6: Lüftung von Wohnungen - Allgemeine Anforderungen, Anforderungen zur Bemessung, Ausführung und Kennzeichnung, Übergabe/Übernahme (Abnahme) und Instandhaltung; Beiblatt 3: Gemeinsamer und nicht gemeinsamer Betrieb von Lüftungsgeräten und Einzelraumfeuerstätten für feste Brennstoffe - Installationsregel | 91.140.30 | TD, TR | 2017 | Nein | Wohnungen
DIN 1946-7 | Raumlufttechnik - Teil 7: Raumlufttechnische Anlagen in Laboratorien | 91.140.30 | ST, N | 2022 | Ja
DIN 19639 | Bodenschutz bei Planung und Durchführung von Bauvorhaben | 13.080.01 91.010.99 | ST, N | 2019 | Nein | Bodenschutz
DIN 19657 (Entwurf) | Sicherungen von Gewässern, Deichen und Küsten | 93140 | DC, N-E, WH | 2022 | Nein | Wasserbau | Nein
DIN 19661 (Entwurf) | Bauwerke in, an, über und unter oberirdischen Gewässern | 93.140 93.160 | DC, N-E, WH | 2022 | Nein | Wasserbau | Nein
DIN 19663 | Wildbachverbauung; Begriffe, Planung und Bau | 93160 | ST, N | 1985 | Nein | Wasserbau
DIN 19664 | Sohlenbauwerke im Wasserbau | 93160 | ST, N | 2023 | Nein | Wasserbau
DIN 19700-10 | Stauanlagen - Teil 10: Gemeinsame Festlegungen | 93160 | ST, N, VW | 2004 | Nein | Wasserbau
DIN 19700-11 | Stauanlagen - Teil 11: Talsperren | 93160 | ST, N, VW | 2004 | Nein | Wasserbau
DIN 19700-14 | Stauanlagen - Teil 14: Pumpspeicherbecken | 93160 | ST, N, VW | 2004 | Nein | Wasserbau
DIN 19700-15 | Stauanlagen - Teil 15: Sedimentationsbecken | 93160 | ST, N, VW | 2004 | Nein | Wasserbau
DIN 19712 | Hochwasserschutzanlagen an Fließgewässern | 93140 | ST, N | 2013 | Nein | Wasserbau
DIN 19752 | Wasserkraftanlagen - Planung, Vorhabenrealisierung und Betrieb | 27140 | ST, N | 2019 | Nein | Wasserkraftanlagen
DIN 1986-100 | Entwässerungsanlagen für Gebäude und Grundstücke - Teil 100: Bestimmungen in Verbindung mit DIN EN 752 und DIN EN 12056 | 23.040.05 91.140.80 93.030 | ST, N | 2016 | Nein | Entwässerungsanlagen |  | DIN EN 752 DIN EN 12056
DIN 1988-100 | Technische Regeln für Trinkwasser-Installationen - Teil 100: Schutz des Trinkwassers, Erhaltung der Trinkwassergüte; Technische Regel des DVGW | 93025 | ST, N, VW | 2011 | Ja
DIN 1988-200 | Technische Regeln für Trinkwasser-Installationen - Teil 200: Installation Typ A (geschlossenes System) - Planung, Bauteile, Apparate, Werkstoffe; Technische Regel des DVGW | 93025 | ST, N, VW | 2012 | Ja
DIN 1988-500 | Technische Regeln für Trinkwasser-Installationen - Teil 500: Druckerhöhungsanlagen mit drehzahlgesteuerten Pumpen | 13.060.20 91.140.60 | ST, N | 2021 | Ja
DIN 1998 | Unterbringung von Leitungen und Anlagen in öffentlichen Verkehrsflächen - Richtlinie für die Planung | 93025 | ST, N | 2018 | Nein | Öffentliche Verkehrsflächen
DIN 2000 | Zentrale Trinkwasserversorgung - Leitsätze für Anforderungen an Trinkwasser, Planung, Bau, Betrieb und Instandhaltung der Versorgungsanlagen | 13.060.20 91.140.60 | ST, N | 2017 | Ja
DIN 20000-4 (Entwurf) | Anwendung von Bauprodukten in Bauwerken - Teil 4: Vorgefertigte tragende Bauteile mit Nagelplattenverbindungen | 91.080.20 | DC, N-E, WH | 2022 | Nein | Tragende Bauteile | Nein
DIN 20000-403 | Anwendung von Bauprodukten in Bauwerken - Teil 403: Regeln für die Verwendung von Mauersteinen aus Beton (mit dichten und porigen Zuschlägen) nach DIN EN 771-3:2015-11 | 91.100.30 | ST, N | 2019 | Nein | Mauerstein
DIN 2001-1 | Trinkwasserversorgung aus Kleinanlagen und nicht ortsfesten Anlagen - Teil 1: Kleinanlagen - Leitsätze für Anforderungen an Trinkwasser, Planung, Bau, Betrieb und Instandhaltung der Anlagen | 13.060.20 91.140.60 | ST, N | 2019 | Ja
DIN 2001-3 | Trinkwasserversorgung aus Kleinanlagen und nicht ortsfesten Anlagen - Teil 3: Nicht ortsfeste Anlagen zur Ersatz- und Notwasserversorgung - Leitsätze für Anforderungen an das abgegebene Wasser, Planung, Bau, Betrieb und Instandhaltung der Anlagen | 13.060.20 91.140.60 | ST, N | 2015 | Ja
DIN 2425-4 | Planwerke für die Versorgungswirtschaft, die Wasserwirtschaft und für Fernleitungen - Teil 4: Entwässerungssysteme außerhalb von Gebäuden | 01.100.99 23.040.05 93.030 | ST, N | 2022 | Nein | Entwässerungssysteme außerhalb von Gebäuden
DIN 25409-3 | Fernbedienungsgeräte zum Arbeiten hinter Schutzwänden - Teil 3: Parallelmanipulatoren in Teleskopbauart - Maße | 25.040.30 27.120.20 | ST, N | 2022 | Nein | Fernbedienungsgeräte
DIN 25410 | Kerntechnische Anlagen - Oberflächensauberkeit von Komponenten | 27.120.20 | ST, N, PW, WH | 2012 | Nein | Oberflächensauberkeit Kerntechnische Anlagen
DIN 25410 (Entwurf) | Kerntechnische Anlagen - Oberflächensauberkeit von Komponenten | 27.120.20 | DC, N-E, WH | 2023 | Nein | Oberflächensauberkeit Kerntechnische Anlagen | Ja
DIN 25425-1 (Beiblatt 1) | Radionuklidlaboratorien - Teil 1: Regeln für die Auslegung - Beiblatt 1: Ausführungsbeispiele | 13.280 27.120.01 | TD, TR | 2022 | Nein | Radionuklidlaboratorien
DIN 25425-3 | Radionuklidlaboratorien - Teil 3: Regeln für den vorbeugenden Brandschutz | 13.220.20 13.280 27.120.01 | ST, N | 2019 | Nein | Brandschutz
DIN 25460 | Vorbeugender Brandschutz bei Heißen Zellen | 13.220.20 27.120.01 | ST, N | 2023 | Nein | Brandschutz
DIN 25476 | Primärkühlmittel-Reinigungsanlagen in Kernkraftwerken mit Leichtwasserreaktoren | 27.120.20 | ST, N | 2023 | Nein | Primärkühlmittel-Reinigungsanlagen
DIN 276 | Kosten im Bauwesen | 91.010.20 | ST, N | 2018 | Ja
DIN 277 | Grundflächen und Rauminhalte im Hochbau | 91.040.01 | ST, N | 2021 | Nein | Hochbau
DIN 28008 | Toleranzen und Grenzabmaße für Rohrbündel-Wärmeaustauscher | 71.120.30 | ST, N | 2010 | Nein | Toleranzen und Grenzabmaße
DIN 28105 | Chemische Apparate - Apparate und Behälter mit zwei gewölbten Böden - Begriffe, Nennvolumen, Nenndurchmesser, Hauptmaße | 01.140.71 71.120.10 | ST, N | 2002 | Nein | Chemische Apparate
DIN 32835- 1 | Technische Produktdokumentation - Dokumentation für das Facility Management - Teil 1: Begriffe und Methodik | 01.110 35.240.67 91.140.01 | ST, N | 2007 | Nein | Facility Management
DIN 32984 | Bodenindikatoren im öffentlichen Raum | 11.180.30 91.060.30 93.080.20 | ST, N | 2023 | Nein | Bodenindikatoren
DIN 4030-1 (Entwurf) | Beurteilung betonangreifender Wässer, Böden und Gase - Teil 1: Grundlagen und Grenzwerte | 91.080.40 91.100.30 | DC, N-E, WH | 2021 | Nein | Beton | Nein
DIN 4093 | Bemessung von verfestigten Bodenkörpern - Hergestellt mit Düsenstrahl-, Deep-Mixing- oder Injektions-Verfahren | 93020 | ST, N | 2015 | Nein | Bodenkörper
DIN 4095 | Baugrund; Dränung zum Schutz baulicher Anlagen; Planung, Bemessung und Ausführung | 93020 | ST, N | 1990 | Nein | Baugrund
DIN 4108-2 | Wärmeschutz und Energie-Einsparung in Gebäuden - Teil 2: Mindestanforderungen an den Wärmeschutz | 91.120.10 | ST, N | 2013 | Ja | Wärmeschutz und Energie-Einsparung
DIN 4108-3 | Wärmeschutz und Energie-Einsparung in Gebäuden - Teil 3: Klimabedingter Feuchteschutz - Anforderungen, Berechnungsverfahren und Hinweise für Planung und Ausführung | 91.120.10 | ST, N, PW, WH | 2013 | Ja | Wärmeschutz und Energie-Einsparung
DIN 4108-3 (Entwurf) | Wärmeschutz und Energie-Einsparung in Gebäuden - Teil 3: Klimabedingter Feuchteschutz - Anforderungen, Berechnungsverfahren und Hinweise für Planung und Ausführung | 91.120.10 | DC, N-E, WH | 2018 | Ja | Wärmeschutz und Energie-Einsparung | Ja
DIN 4109-36 | Schallschutz im Hochbau - Teil 36: Daten für die rechnerischen Nachweise des Schallschutzes (Bauteilkatalog) - Gebäudetechnische Anlagen | 91.120.20 | ST, N, VW | 2016 | Nein | Schallschutz
DIN 4126 | Nachweis der Standsicherheit von Schlitzwänden | 93020 | ST, N | 2013 | Nein | Schlitzwände
DIN 4223-103 | Anwendung von vorgefertigten bewehrten Bauteilen aus dampfgehärtetem Porenbeton - Teil 103: Sicherheitskonzept | 91.100.30 | ST, N | 2014 | Nein | Beton
DIN 4426 | Einrichtungen zur Instandhaltung baulicher Anlagen - Sicherheitstechnische Anforderungen an Arbeitsplätze und Verkehrswege - Planung und Ausführung | 91200 | ST, N | 2017 | Nein | Sicherheitstechnische Anforderungen an Arbeitsplätze und Verkehrswege
DIN 45689-1 | Akustik - Ermittlung von Fluggeräuschimmissionen an Flugplätzen - Teil 1: Berechnungsverfahren | 17.140.30 49.020 93.120 | ST, N | 2020 | Nein | Fluggeräuschimmissionen
DIN 45691 | Geräuschkontingentierung | 91.120.20 | ST, N | 2006 | Nein | Geräusche
DIN 55991-3 | Beschichtungsstoffe - Beschichtungen für kerntechnische Anlagen - Teil 3: Planung und Ausführung von Beschichtungsarbeiten | 27.120.01 87.040 | ST, N | 2016 | Nein | Beschichtungen für kerntechnische Anlagen
DIN 5644-1 | Städtische Schienenbahnen (Urban Rail) - Anforderungen an Fahrwege - Teil 1: Grundlagen | 13.100 93.100 | ST, N | 2023 | Nein | Schienenbahnen
DIN 6653-4 | Getränkeschankanlagen - Ausrüstungsteile - Teil 4: Mobile Durchlaufkühler | 67260 | ST, N, PW, WH | 2013 | Nein | Getränkeschankanlagen
DIN 67500 | Beleuchtung von Schleusenanlagen; Anforderungen, Berechnung und Messung | 93140 | ST, N, PW | 1987 | Nein | Schleusenbeleuchtung
DIN 67524-2 | Beleuchtung von Straßentunneln und Unterführungen - Teil 2: Berechnung und Messung | 93.080.40 | ST, N | 2011 | Nein | Straßenbeleuchtung
DIN 67700 | Bau von Bibliotheken und Archiven - Anforderungen und Empfehlungen für die Planung | 01.140.20 91.040.10 | ST, N | 2017 | Nein | Bau von Bibliotheken und Archiven
DIN 85623 | Kälte- und lüftungstechnische Anlagen auf Schiffen - Begriffe | 01.040.47 47.020.90 | ST, N | 2012 | Nein | Schiffe
DIN 86110 | Schiffsbetrieb-Tankleitungen - Füll- und Druckausgleicheinrichtungen für Tanks auf Schiffen - Peilrohrleitungen | 23.040.60 47.020.30 | ST, N | 2015 | Nein | Schiffe
DIN CEN/TR 16999 | Solare Energiesysteme für Dächer - Anforderungen an konstruktive Verbindungen zu Sonnenkollektoren | 27160 | TD, TR | 2021 | Nein | Sonnenkollektoren
DIN CEN/TR 17801 | Leitfaden für die Umsetzung des Water Safety Plan Konzeptes in Gebäuden | 13.060.20 91.140.60 | TD, TR | 2023 | Nein | Water Safety Plan
DIN CEN/TS 14383-2 | Kriminalprävention im öffentlichen Raum, in Gebäuden und in Anlagen durch Gebäudeplanung, Städtebau und Instandhaltung - Teil 2: Grundsätze und Verfahren | 13.310 91.020 91.120.99 | ST, VN | 2023 | Nein | Vorbeugende Kriminalitätsbekämpfung
DIN CEN/TS 14383-3 | Vorbeugende Kriminalitätsbekämpfung - Stadt- und Gebäudeplanung - Teil 3: Wohnungen | 13.310 91.020 | ST, VN | 2006 | Nein | Vorbeugende Kriminalitätsbekämpfung
DIN CEN/TS 14383-4 | Vorbeugende Kriminalitätsbekämpfung - Stadt- und Gebäudeplanung - Teil 4: Laden und Bürogebäude | 13.310 91.020 | ST, VN | 2006 | Nein | Vorbeugende Kriminalitätsbekämpfung
DIN CEN/TS 14383-6 | Vorbeugende Kriminalitätsbekämpfung - Stadt- und Gebäudeplanung - Teil 6: Schulen und Bildungseinrichtungen | 13.310 91.020 91.120.99 | ST, VN | 2022 | Nein | Vorbeugende Kriminalitätsbekämpfung
DIN CEN/TS 15901-11 DIN SPEC 91218-11 | Oberflächeneigenschaften von Straßen und Flugplätzen - Teil 11: Verfahren zur Bestimmung der Griffigkeit von Fahrbahndecken durch Messung des Gleitbeiwertes (LFCSR) am blockierten Schlepprad: das SRM-Messgerät | 93.080.20 93.120 | TD, TR | 2011 | Nein | Fahrbahnoberfläche
DIN CEN/TS 17165 DIN SPEC 67503 | Licht und Beleuchtung - Planungsprozess für Beleuchtungssysteme | 91.160.01 | TD, TR | 2019 | Nein | Beleuchtung
DIN CEN/TS 17441 | Laboreinrichtungen - Lüftungssysteme in Laboratorien | 71.040.10 91.140.30 | ST, VN | 2020 | Nein | Laboreinrichtung
DIN CEN/TS 17814 | Schlösser und Baubeschläge - Datenschutz bei Schließanlagen - Leitfaden | 91190 | ST, VN | 2022 | Nein | Schließanlagen
DIN CEN/TS 81-76 DIN SPEC 69281-76 | Sicherheitsregeln für die Konstruktion und den Einbau von Aufzügen - Besondere Anwendungen für Personen- und Lastenaufzüge - Teil 76: Personenaufzüge für die Evakuierung von Personen mit Behinderungen | 91.140.90 | TD, TR, PW, WH | 2011 | Nein | Aufzüge
DIN CLC/TS 50586 VDE V 0418-86 | Open Smart Grid Protocol (OSGP) | 33.200 35.240.99 91.140.50 | ST, VN | 2022 | Nein | Smart Grid |  | VDE
DIN CLC/TS 61400-14 VDE V 0127-14 | Windenergieanlagen - Teil 14: Angabe von immissionsrelevanten Schallleistungspegel- und Tonhaltigkeitswerten | 27180 | ST, VN | 2018 | Nein | Windenergieanlagen |  | VDE
DIN CWA 17300 | Entwicklung resilienter Städte - Operative Anleitung | 91020 | TD, TR | 2021 | Nein | Stadt Resilienz
DIN CWA 17302 | Stadt-Resilienz-Entwicklung - Informations-Portal | 23.020.30 91.020 | TD, TR | 2021 | Nein | Stadt Resilienz
DIN EN 1004-2 | Fahrbare Arbeitsbühnen - Teil 2: Regeln und Festlegungen für die Aufstellung einer Aufbau- und Verwendungsanleitung | 91220 | ST, N | 2022 | Nein | Fahrbare Arbeitsbühnen
DIN EN 1004-2 (EN 1004-2) (Doppelt) | Fahrbare Arbeitsbühnen - Teil 2: Regeln und Festlegungen für die Aufstellung einer Aufbau- und Verwendungsanleitung | 91220 | ST, N | 2022 | Nein | Doppelt
DIN EN 12007-1 | Gasinfrastruktur - Rohrleitungen mit einem maximal zulässigen Betriebsdruck bis einschließlich 16 bar - Teil 1: Allgemeine funktionale Anforderungen | 23.040.01 27.075 | ST, N | 2012 | Nein | Gasinfrastruktur
DIN EN 12007-1 (EN 12007-1) (Doppelt) | Gasinfrastruktur - Rohrleitungen mit einem maximal zulässigen Betriebsdruck bis einschließlich 16 bar - Teil 1: Allgemeine funktionale Anforderungen | 23.040.01 27.075 | ST, N | 2012 | Nein | Doppelt
DIN EN 12007-2 | Gasinfrastruktur - Rohrleitungen mit einem maximal zulässigen Betriebsdruck bis einschließlich 16 bar - Teil 2: Spezifische funktionale Anforderungen für Polyethylen (MOP bis einschließlich 10 bar) | 23.040.01 27.075 | ST, N | 2012 | Nein | Gasinfrastruktur
DIN EN 12007-3 | Gasinfrastruktur - Rohrleitungen mit einem maximal zulässigen Betriebsdruck bis einschließlich 16 bar - Teil 3: Besondere funktionale Anforderungen für Stahl | 23.040.01 27.075 | ST, N | 2015 | Nein | Gasinfrastruktur
DIN EN 12007-5 | Gasinfrastruktur - Rohrleitungen mit einem maximal zulässigen Betriebsdruck bis einschließlich 16 bar - Teil 5: Hausanschlussleitungen - Spezifische funktionale Anforderungen | 23.040.01 27.075 | ST, N, PW, WH | 2014 | Nein | Gasinfrastruktur
DIN EN 12007-5 (EN 12007-5) (Doppelt) | Gasinfrastruktur - Rohrleitungen mit einem maximal zulässigen Betriebsdruck bis einschließlich 16 bar - Teil 5: Hausanschlussleitungen - Spezifische funktionale Anforderungen | 23.040.01 27.075 | ST, N, PW, WH | 2014 | Nein | Doppelt
DIN EN 12007-5 (Entwurf) | Gasinfrastruktur - Rohrleitungen mit einem maximal zulässigen Betriebsdruck bis einschließlich 16 bar - Teil 5: Netzanschlussleitungen - Spezifische funktionale Anforderungen | 23.040.01 27.075 | DC, N-E, WH | 2023 | Nein | Gasinfrastruktur | Ja
DIN EN 12007-5 (prEN 12007-5) (Entwurf) (Doppelt) | Gasinfrastruktur - Rohrleitungen mit einem maximal zulässigen Betriebsdruck bis einschließlich 16 bar - Teil 5: Netzanschlussleitungen - Spezifische funktionale Anforderungen | 23.040.01 | DC, N-E, WH | 2023 | Nein | Doppelt | Ja
DIN EN 12050-3 | Abwasserhebeanlagen für die Gebäude- und Grundstücksentwässerung - Teil 3: Hebeanlagen zur begrenzten Verwendung | 91.140.80 | ST, N | 2015 | Ja
DIN EN 12050-3 (EN 12050-3) (Doppelt) | Abwasserhebeanlagen für die Gebäude- und Grundstücksentwässerung - Teil 3: Hebeanlagen zur begrenzten Verwendung | 91.140.80 | ST, N | 2015 | Nein | Doppelt
DIN EN 12056-2 | Schwerkraftentwässerungsanlagen innerhalb von Gebäuden - Teil 2: Schmutzwasseranlagen, Planung und Berechnung | 91.140.80 | ST, N, VW | 2001 | Ja
DIN EN 12056-2 (EN 12056-2) (Doppelt) | Schwerkraftentwässerungsanlagen innerhalb von Gebäuden - Teil 2: Schmutzwasseranlagen, Planung und Berechnung | 91.140.80 | ST, N | 2000 | Nein | Doppelt
DIN EN 12056-3 | Schwerkraftentwässerungsanlagen innerhalb von Gebäuden - Teil 3: Dachentwässerung, Planung und Bemessung | 91.060.20 91.140.80 | ST, N, VW | 2001 | Ja
DIN EN 12056-3 (EN 12056-3) (Doppelt) | Schwerkraftentwässerungsanlagen innerhalb von Gebäuden - Teil 3: Dachentwässerung, Planung und Bemessung | 91.060.20 91.140.80 | ST, N | 2000 | Nein | Doppelt
DIN EN 12056-4 | Schwerkraftentwässerungsanlagen innerhalb von Gebäuden - Teil 4: Abwasserhebeanlagen; Planung und Bemessung | 91.140.80 | ST, N, VW | 2001 | Ja
DIN EN 12056-4 (EN 12056-4) (Doppelt) | Schwerkraftentwässerungsanlagen innerhalb von Gebäuden - Teil 4: Abwasserhebeanlagen; Planung und Bemessung | 91.140.80 | ST, N | 2000 | Nein | Doppelt
DIN EN 12186 | Gasinfrastruktur - Gas-Druckregelanlagen für Transport und Verteilung - Funktionale Anforderungen | 23.060.40 27.060.20 27.075 75.200 | ST, N | 2014 | Nein | Gasinfrastruktur
DIN EN 12186 (EN 12186) (Doppelt) | Gasinfrastruktur - Gas-Druckregelanlagen für Transport und Verteilung - Funktionale Anforderungen | 23.060.40 27.060.20 27.075 75.200 | ST, N | 2014 | Nein | Doppelt
DIN EN 1264-4 | Raumflächenintegrierte Heiz- und Kühlsysteme mit Wasserdurchströmung - Teil 4: Installation | 91.140.10 | ST, N | 2021 | Nein | Insatallation
DIN EN 1264-4 (EN 1264-4) (Doppelt) | Raumflächenintegrierte Heiz- und Kühlsysteme mit Wasserdurchströmung - Teil 4: Installation | 91.140.10 | ST, N | 2021 | Nein | Doppelt
DIN EN 12715 | Ausführung von Arbeiten im Spezialtiefbau - Injektionen | 93020 | ST, N, VW | 2021 | Nein | Spezialtiefbau
DIN EN 12732 | Gasinfrastruktur - Schweißen an Rohrleitungen aus Stahl - Funktionale Anforderungen | 25.160.40 27.075 | ST, N | 2022 | Nein | Gasinfrastruktur
DIN EN 12737 | Betonfertigteile - Spaltenböden für die Tierhaltung | 65.040.10 91.100.30 | ST, N | 2008 | Nein | Tierhaltung
DIN EN 12828 | Heizungsanlagen in Gebäuden - Planung von Warmwasser-Heizungsanlagen | 91.140.10 | ST, N | 2014 | Ja
DIN EN 12828 (EN 12828+A1) (Doppelt) | Heizungsanlagen in Gebäuden - Planung von Warmwasser-Heizungsanlagen | 91.140.10 | ST, N | 2014 | Nein | Doppelt
DIN EN 12889 | Grabenlose Verlegung und Prüfung von Abwasserleitungen und -kanälen | 23.040.05 93.030 | ST, N | 2023 | Nein | Grabenverlegung
DIN EN 12973 (EN 12973) | Value Management | 03.100.40 | ST, N | 2020 | Nein | Value Management
DIN EN 13035-1 | Maschinen und Anlagen für die Herstellung, Be- und Verarbeitung von Flachglas - Sicherheitsanforderungen - Teil 1: Einrichtungen zum Lagern, Handhaben und Transportieren innerhalb des Werks | 81100 | ST, N, PW, WH | 2008 | Nein | Glasherstellung
DIN EN 13200-10 (Entwurf) | Zuschaueranlagen - Teil 10: Berechnung der Sicherheitskapazität im Notfall | 91.040.10 97.200.10 97.220.10 | DC, N-E | 2023 | Nein | Zuschaueranlagen | Nein
DIN EN 13200-10 (prEN 13200-10) (Entwurf) (Doppelt) | Zuschaueranlagen - Teil 10: Berechnung der Sicherheitskapazität im Notfall | 91.040.10 97.200.10 97.220.10 | DC, N-E | 2023 | Nein | Doppelt | Nein
DIN EN 13200-8 | Zuschaueranlagen - Teil 8: Sicherheitsmanagement | 91.040.10 97.200.10 97.220.10 | ST, N | 2017 | Nein | Zuschaueranlagen
DIN EN 13200-8 (EN 13200-8) (Doppelt) | Zuschaueranlagen - Teil 8: Sicherheitsmanagement | 91.040.10 97.200.10 97.220.10 | ST, N | 2017 | Nein | Doppelt
DIN EN 13231-5 | Bahnanwendungen - Oberbau - Abnahme von Arbeiten - Teil 5: Prozedere zur Schienen-Reprofilierung in Gleisen, Weichen, Kreuzungen und Schienenauszügen | 93100 | ST, N | 2018 | Nein | Bahn/Schiene
DIN EN 13231-5 (EN 13231-5) (Doppelt) | Bahnanwendungen - Oberbau - Abnahme von Arbeiten - Teil 5: Prozedere zur Schienen-Reprofilierung in Gleisen, Weichen, Kreuzungen und Schienenauszügen | 93100 | ST, N | 2018 | Nein | Doppelt
DIN EN 13232-2 (Entwurf) | Bahnanwendungen - Oberbau - Weichen und Kreuzungen für Vignolschienen - Teil 2: Anforderungen an den geometrischen Entwurf | 93100 | DC, N-E, WH | 2019 | Nein | Bahn/Schiene | Nein
DIN EN 13313 | Kälteanlagen und Wärmepumpen - Sachkunde von Personal | 27.080 27.200 | ST, N, PW, WH | 2011 | Nein | Sachkunde von Personal
DIN EN 13361 (EN 13361) | Geosynthetische Dichtungsbahnen - Eigenschaften, die für die Anwendung beim Bau von Rückhaltebecken und Staudämmen erforderlich sind | 59.080.70 97.100.50 | ST, N | 2018 | Nein | Geosynthetische Dichtungsbahnen
DIN EN 13362 (EN 13362) | Geosynthetische Dichtungsbahnen - Eigenschaften, die für die Anwendung beim Bau von Kanälen erforderlich sind | 59.080.70 97.100.50 | ST, N | 2018 | Nein | Geosynthetische Dichtungsbahnen
DIN EN 1337-7 | Lager im Bauwesen - Teil 7: Kalotten- und Zylinderlager mit PTFE | 91.010.30 | ST, N, PW, WH | 2004 | Nein | Lager im Bauwesen
DIN EN 13491 (EN 13491) | Geosynthetische Dichtungsbahnen - Eigenschaften, die für die Anwendung beim Bau von Tunneln und damit verbundenen Tiefbauwerken erforderlich sind | 59.080.70 97.100.50 | ST, N | 2018 | Nein | Geosynthetische Dichtungsbahnen
DIN EN 13492 (EN 13492) | Geosynthetische Dichtungsbahnen - Eigenschaften, die für die Anwendung beim Bau von Deponien, Zwischenlagern oder Auffangbecken für flüssige Abfallstoffe erforderlich sind | 59.080.70 97.100.50 | ST, N | 2018 | Nein | Geosynthetische Dichtungsbahnen
DIN EN 13493 (EN 13493) | Geosynthetische Dichtungsbahnen - Eigenschaften, die für die Anwendung beim Bau von Deponien und Zwischenlagern für feste Abfallstoffe erforderlich sind | 59.080.70 97.100.50 | ST, N | 2018 | Nein | Geosynthetische Dichtungsbahnen
DIN EN 13508-1 | Untersuchung und Beurteilung von Entwässerungssystemen außerhalb von Gebäuden - Teil 1: Allgemeine Anforderungen | 93030 | ST, N | 2013 | Nein | Entwässerungssysteme außerhalb von Gebäuden
DIN EN 13508-2 | Untersuchung und Beurteilung von Entwässerungssystemen außerhalb von Gebäuden - Teil 2: Kodiersystem für die optische Inspektion | 93030 | ST, N, VW | 2011 | Nein | Entwässerungssysteme außerhalb von Gebäuden
DIN EN 13636 | Kathodischer Korrosionsschutz von unterirdischen metallenen Tankanlagen und zugehörigen Rohrleitungen | 23.020.10 77.060 | ST, N | 2004 | Nein | Korrosionsschutz
DIN EN 13645 | Anlagen und Ausrüstungen für Flüssigerdgas - Auslegung von landseitigen Anlagen mit einer Lagerkapazität zwischen 5 t und 200 t | 75200 | ST, N | 2002 | Nein | Anlagen und Ausrüstung für Flüssigerdgas
DIN EN 13914-1 | Planung, Zubereitung und Ausführung von Außen- und Innenputzen - Teil 1: Außenputze | 91.100.10 | ST, N, VW | 2016 | Nein | Außen- und Innenputz
DIN EN 13914-1 (EN 13914-1) (Doppelt) | Planung, Zubereitung und Ausführung von Außen- und Innenputzen - Teil 1: Außenputze | 91.110.10 | ST, N | 2016 | Nein | Doppelt
DIN EN 13914-2 | Planung, Zubereitung und Ausführung von Innen- und Außenputzen - Teil 2: Innenputze | 91.100.10 | ST, N, VW | 2016 | Nein | Außen- und Innenputz
DIN EN 13914-2 (Berichtigung 1) | Planung, Zubereitung und Ausführung von Innen- und Außenputzen - Teil 2: Innenputze | 91.100.10 | ST, N | 2017 | Nein | Außen- und Innenputz
DIN EN 13914-2 (EN 13914-2) (Doppelt) | Planung, Zubereitung und Ausführung von Innen- und Außenputzen - Teil 2: Innenputze | 91.110.10 | ST, N | 2016 | Nein | Doppelt
DIN EN 13978-1 | Betonfertigteile - Betonfertiggaragen - Teil 1: Anforderungen an monolithische oder aus raumgroßen Einzelteilen bestehende Stahlbetongaragen | 91.090 91.100.30 | ST, N | 2005 | Nein | Garage
DIN EN 14337 | Heizungssysteme in Gebäuden - Planung und Einbau von elektrischen Direkt-Raumheizungen | 91.140.10 97.100.10 | ST, N | 2006 | Ja
DIN EN 14337 (EN 14337) (Doppelt) | Heizungssysteme in Gebäuden - Planung und Einbau von elektrischen Direkt-Raumheizungen | 91.140.10 97.100.10 | ST, N | 2005 | Nein | Doppelt
DIN EN 14383-1 | Vorbeugende Kriminalitätsbekämpfung - Stadt- und Gebäudeplanung - Teil 1: Begriffe | 01.040.13 01.040.91 13.310 91.020 | ST, N | 2006 | Nein | Kriminalitätsbekämpfung
DIN EN 14383-1 (EN 14383-1) (Doppelt) | Vorbeugende Kriminalitätsbekämpfung - Stadt- und Gebäudeplanung - Teil 1: Begriffe | 13.310 91.020 | ST, N | 2006 | Nein | Doppelt
DIN EN 14637 | Schlösser und Baubeschläge - Elektrisch gesteuerte Feststellanlagen für Feuer-/Rauchschutztüren - Anforderungen, Prüfverfahren, Anwendung und Wartung | 91.060.50 91.190 | ST, N | 2008 | Nein | Türen
DIN EN 14637 (EN 14637) (Doppelt) | Schlösser und Baubeschläge - Elektrisch gesteuerte Feststellanlagen für Feuer-/Rauchschutztüren - Anforderungen, Prüfverfahren, Anwendung und Wartung | 91.060.50 91.190 | ST, N | 2007 | Nein | Doppelt
DIN EN 14654-3 | Entwässerungssysteme außerhalb von Gebäuden - Management und Überwachung von Maßnahmen - Teil 3: Kanalreinigung | 93030 | ST, N | 2022 | Nein | Entwässerungssysteme außerhalb von Gebäuden
DIN EN 14654-4 | Entwässerungssysteme außerhalb von Gebäuden - Management und Überwachung von Maßnahmen - Teil 4: Kontrolle von Einleitungen der Nutzer | 93030 | ST, N | 2022 | Nein | Entwässerungssysteme außerhalb von Gebäuden
DIN EN 1473 | Anlagen und Ausrüstung für Flüssigerdgas - Auslegung von landseitigen Anlagen | 75200 | ST, N | 2021 | Nein | Anlagen und Ausrüstung für Flüssigerdgas
DIN EN 1473 (EN 1473) (Doppelt) | Anlagen und Ausrüstung für Flüssigerdgas - Auslegung von landseitigen Anlagen | 75200 | ST, N | 2021 | Nein | Doppelt
DIN EN 14731 | Ausführung von besonderen geotechnischen Arbeiten (Spezialtiefbau) - Baugrundverbesserung durch Tiefenrüttelverfahren | 93020 | ST, N | 2005 | Nein | Spezialtiefbau
DIN EN 14991 | Betonfertigteile - Gründungselemente | 93020 | ST, N | 2007 | Nein | Beton
DIN EN 15001-1 | Gasinfrastruktur - Gasleitungsanlagen mit einem Betriebsdruck größer 0,5 bar für industrielle Installationen und größer 5 bar für industrielle und nicht-industrielle Installationen - Teil 1: Detaillierte funktionale Anforderungen an Planung, Material, Bau, Inspektion und Prüfung | 23.040.01 27.075 | ST, N | 2023 | Nein | Gasinfrastruktur
DIN EN 15001-1 (EN 15001-1) (Doppelt) | Gasinfrastruktur - Gasleitungsanlagen mit einem Betriebsdruck größer 0,5 bar für industrielle Installationen und größer 5 bar für industrielle und nicht-industrielle Installationen - Teil 1: Detaillierte funktionale Anforderungen an Planung, Material, Bau, Inspektion und Prüfung | 23.040.01 | ST, N | 2023 | Nein | Doppelt
DIN EN 15001-2 (EN 15001-2) | Gasversorgungssysteme - Gasleitungsanlagen mit einem Betriebsdruck größer 0,5 bar für industrielle Installationen und größer 5 bar für industrielle und nicht-industrielle Installationen - Teil 2: Detaillierte funktionale Anforderungen an Inbetriebnahme, Betrieb und Instandhaltung | 23.040.01 | ST, N | 2023 | Nein | Gasinfrastruktur
DIN EN 1508 | Wasserversorgung - Anforderungen an Systeme und Bestandteile der Wasserspeicherung | 93025 | ST, N | 1998 | Ja
DIN EN 15193-1 | Energetische Bewertung von Gebäuden - Energetische Anforderungen an die Beleuchtung - Teil 1: Spezifikationen, Modul M9 | 91.120.10 91.140.99 91.160.01 | ST, N | 2021 | Nein | Beleuchtung
DIN EN 15193-1 (EN 15193-1+A1) (Doppelt) | Energetische Bewertung von Gebäuden - Energetische Anforderungen an die Beleuchtung - Teil 1: Spezifikationen, Modul M9 | 91.120.10 91.140.99 91.160.01 | ST, N | 2021 | Nein | Doppelt
DIN EN 15221-6 | Facility Management - Teil 6: Flächenbemessung im Facility Management | 03.080.10 | ST, N, PW, WH | 2011 | Nein | Facility Management
DIN EN 15221-6 (EN 15221-6) (Doppelt) | Facility Management - Teil 6: Flächenbemessung im Facility Management | 03.080.10 | ST, N, PW, WH | 2011 | Nein | Doppelt
DIN EN 15287-1 | Abgasanlagen - Planung, Montage und Abnahme von Abgasanlagen - Teil 1: Abgasanlagen für raumluftabhängige Feuerstätten | 91.060.40 | ST, N, PW, WH | 2010 | Ja
DIN EN 15287-1 (EN 15287-1) (Doppelt) | Abgasanlagen - Planung, Montage und Abnahme von Abgasanlagen - Teil 1: Abgasanlagen für raumluftabhängige Feuerstätten | 91.060.40 | ST, N | 2023 | Nein | Doppelt |  | EN neuer als DIN EN
DIN EN 15287-1 (Entwurf) | Abgasanlagen - Planung, Montage und Abnahme - Teil 1: Senkrechte Teile von Abgasanlagen und Verbindungsstücke für raumluftabhängige Verbrennungseinrichtungen | 91.060.40 | DC, N-E, WH | 2021 | Ja |  | Ja
DIN EN 15287-2 | Abgasanlagen - Planung, Montage und Abnahme von Abgasanlagen - Teil 2: Abgasanlagen für raumluftunabhängige Feuerstätten | 91.060.40 | ST, N, PW, WH | 2008 | Ja
DIN EN 15287-2 (EN 15287-2) (Doppelt) | Abgasanlagen - Planung, Montage und Abnahme von Abgasanlagen - Teil 2: Abgasanlagen für raumluftunabhängige Feuerstätten | 91.060.40 | ST, N | 2023 | Nein | Doppelt |  | EN neuer als DIN EN
DIN EN 15287-2 (Entwurf) | Abgasanlagen - Planung, Montage und Abnahme - Teil 2: Senkrechte Teile von Abgasanlagen und Verbindungsstücke für raumluftunabhängige Verbrennungseinrichtungen | 91.060.40 | DC, N-E, WH | 2021 | Ja |  | Ja
DIN EN 15316-1 | Energetische Bewertung von Gebäuden - Verfahren zur Berechnung der Energieanforderungen und Nutzungsgrade der Anlagen - Teil 1: Allgemeines und Darstellung der Energieeffizienz | 91.140.10 | ST, N | 2017 | Ja
DIN EN 15316-2 | Energetische Bewertung von Gebäuden - Verfahren zur Berechnung der Energieanforderungen und Nutzungsgrade der Anlagen - Teil 2: Wärmeübergabesysteme (Raumheizung und -kühlung) | 91.140.10 | ST, N | 2017 | Ja
DIN EN 15316-3 | Energetische Bewertung von Gebäuden - Verfahren zur Berechnung der Energieanforderungen und Nutzungsgrade der Anlagen - Teil 3: Wärmeverteilungssysteme (Trinkwassererwärmung, Heizung und Kühlung) | 91.140.10 91.140.30 91.140.65 | ST, N | 2017 | Ja
DIN EN 15316-4-1 | Energetische Bewertung von Gebäuden - Verfahren zur Berechnung der Energieanforderungen und Nutzungsgrade der Anlagen - Teil 4-1: Wärmeerzeugung für die Raumheizung und Trinkwassererwärmung, Verbrennungssysteme (Heizungskessel, Biomasse) | 91.140.10 91.140.65 | ST, N | 2017 | Ja
DIN EN 15316-4-10 | Energetische Bewertung von Gebäuden - Verfahren zur Berechnung der Energieanforderungen und Nutzungsgrade der Anlagen - Teil 4-10: Windkraftanlagen | 27.180 91.140.10 | ST, N | 2017 | Ja
DIN EN 15316-4-2 | Energetische Bewertung von Gebäuden - Verfahren zur Berechnung der Energieanforderungen und Nutzungsgrade der Anlagen - Teil 4-2: Wärmeerzeugung für die Raumheizung, Wärmepumpensysteme | 91.140.10 | ST, N, PW, WH | 2017 | Ja
DIN EN 15316-4-3 | Energetische Bewertung von Gebäuden - Verfahren zur Berechnung der Energieanforderungen und Nutzungsgrade der Anlagen - Teil 4-3: Wärmeerzeugungssysteme, thermische Solaranlagen und Photovoltaikanlagen | 27.160 91.140.10 | ST, N | 2017 | Ja
DIN EN 15316-4-4 | Energetische Bewertung von Gebäuden - Verfahren zur Berechnung der Energieanforderungen und Nutzungsgrade der Anlagen - Teil 4-4: Wärmeerzeugungssysteme, gebäudeintegrierte KWK-Anlagen | 91.140.10 | ST, N | 2017 | Ja
DIN EN 15316-4-5 | Energetische Bewertung von Gebäuden - Verfahren zur Berechnung der Energieanforderungen und Nutzungsgrade der Anlagen - Teil 4-5: Fernwärme und Fernkälte | 91.140.10 91.140.30 | ST, N | 2017 | Ja
DIN EN 15316-4-8 | Energetische Bewertung von Gebäuden - Verfahren zur Berechnung der Energieanforderungen und Nutzungsgrade der Anlagen - Teil 4-8: Wärmeerzeugung von Warmluft- und Strahlungsheizsystemen, einschließlich Öfen (lokal) | 91.140.10 | ST, N | 2017 | Ja
DIN EN 15316-5 | Energetische Bewertung von Gebäuden - Verfahren zur Berechnung der Energieanforderungen und Nutzungsgrade der Anlagen - Teil 5: Raumheizung und Speichersysteme für erwärmtes Trinkwasser (keine Kühlung) | 91.140.10 91.140.65 | ST, N | 2017 | Ja
DIN EN 15318 | Planung und Ausführung von Bauteilen aus Gips-Wandbauplatten | 91.100.10 | ST, N | 2008 | Nein | Wandbauplatten
DIN EN 15318 (EN 15318) (Doppelt) | Planung und Ausführung von Bauteilen aus Gips-Wandbauplatten | 91.100.10 | ST, N | 2007 | Nein | Doppelt
DIN EN 15319 | Allgemeine Grundsätze der Planung von Arbeiten aus Formteilen aus faserverstärktem Gips | 91.100.10 | ST, N | 2007 | Nein | Gips
DIN EN 15319 (EN 15319) (Doppelt) | Allgemeine Grundsätze der Planung von Arbeiten aus Formteilen aus faserverstärktem Gips | 91.100.10 | ST, N | 2007 | Nein | Doppelt
DIN EN 15331 | Kriterien für Entwicklung, Leitung und Überwachung von Instandhaltungsdienstleistungen von Gebäuden | 03.080.10 91.040.01 | ST, N | 2011 | Nein | Instandhaltung
DIN EN 15331 (EN 15331) (Doppelt) | Kriterien für Entwicklung, Leitung und Überwachung von Instandhaltungsdienstleistungen von Gebäuden | 03.080.10 91.040.01 | ST, N | 2011 | Nein | Doppelt
DIN EN 15341 | Instandhaltung - Wesentliche Leistungskennzahlen für die Instandhaltung | 03.100.99 | ST, N | 2022 | Nein | Instandhaltung
DIN EN 1537 | Ausführung von Arbeiten im Spezialtiefbau - Verpressanker | 93020 | ST, N, VW | 2014 | Nein | Spezialtiefbau
DIN EN 1537 (EN 1537) (Doppelt) | Ausführung von Arbeiten im Spezialtiefbau - Verpressanker | 93020 | ST, N | 2013 | Nein | Doppelt
DIN EN 15382 (EN 15382) | Geosynthetische Dichtungsbahnen - Eigenschaften, die für die Anwendung in Verkehrsbauten erforderlich sind | 59.080.70 93.080.20 | ST, N | 2018 | Nein | Geosynthetische Dichtungsbahnen
DIN EN 15423 | Lüftung von Gebäuden - Brandschutz von Lüftungsanlagen in Gebäuden | 13.220.50 91.140.30 | ST, N | 2011 | Nein | Brandschutz
DIN EN 15450 | Heizungsanlagen in Gebäuden - Planung von Heizungsanlagen mit Wärmepumpen | 27.080 91.140.10 | ST, N | 2007 | Ja
DIN EN 15450 (EN 15450) (Doppelt) | Heizungsanlagen in Gebäuden - Planung von Heizungsanlagen mit Wärmepumpen | 27.080 91.140.10 | ST, N | 2007 | Nein | Doppelt
DIN EN 15824 (EN 15824) | Festlegungen für Außen- und Innenputze mit organischen Bindemitteln | 91.100.10 | ST, N | 2017 | Nein | Außen- und Innenputz
DIN EN 1594 | Gasinfrastruktur - Rohrleitungen für einen maximal zulässigen Betriebsdruck über 16 bar - Funktionale Anforderungen | 23.040.01 27.075 75.200 | ST, N, PW, WH, VW | 2013 | Nein | Gasinfrastruktur
DIN EN 1594 (Entwurf) | Gasinfrastruktur - Rohrleitungen für einen maximal zulässigen Betriebsdruck über 16 bar - Funktionale Anforderungen | 23.040.01 27.075 75.200 | DC, N-E, WH | 2022 | Nein | Gasinfrastruktur | Ja
DIN EN 16310 (EN 16310) | Ingenieurdienstleistungen - Terminologie zur Beschreibung von Ingenieurdienstleistungen für Gebäude, Infrastruktur und Industrieanlagen | 01.040.03 03.080.20 | ST, N | 2013 | Nein | Ingenieurdienstleistungen für Gebäude, Infrastruktur und Industrieanlagen
DIN EN 16311 (EN 16311) | Ingenieurdienstleistungen - Terminologie zur Beschreibung von Ingenieurdienstleistungen für industrielle Produkte | 01.040.03 03.080.20 | ST, N | 2013 | Nein | Ingenieurdienstleistungen für industrielle Produkte
DIN EN 16481 | Holztreppen - Bauplanung - Berechnungsmethoden | 91.060.30 | ST, N, VW | 2014 | Nein | Holztreppe
DIN EN 16481 (EN 16481) (Doppelt) | Holztreppen - Bauplanung - Berechnungsmethoden | 91.060.30 | ST, N, VW | 2014 | Nein | Doppelt
DIN EN 16497-1 | Abgasanlagen - System-Abgasanlagen aus Beton - Teil 1: Raumluftabhängige Anwendungen | 91.060.40 | ST, N | 2015 | Ja
DIN EN 16623 (EN 16623) | Beschichtungsstoffe - Reaktive Beschichtungen für den Brandschutz metallischer Substrate - Begriffe, Einteilung, Eigenschaften und Bezeichnung | 13.220.50 87.040 | ST, N | 2015 | Nein | Brandschutz
DIN EN 16704-1 | Bahnanwendungen - Oberbau - Sicherungsmaßnahmen während Gleisbauarbeiten - Teil 1: Eisenbahngefährdungen und allgemeine Prinzipien zum Schutz ortsfester und ortsveränderlicher Baustellen | 93100 | ST, N | 2022 | Nein | Schiene/Bahn
DIN EN 16704-1 (EN 16704-1+A1) (Doppelt) | Bahnanwendungen - Oberbau - Sicherungsmaßnahmen während Gleisbauarbeiten - Teil 1: Eisenbahngefährdungen und allgemeine Prinzipien zum Schutz ortsfester und ortsveränderlicher Baustellen | 93100 | ST, N | 2021 | Nein | Doppelt
DIN EN 16704-2-1 | Bahnanwendungen - Oberbau - Sicherungsmaßnahmen während Gleisbauarbeiten - Teil 2-1: Allgemeine Lösungen und Technologien - Technische Anforderungen an Warnsysteme an Gleisen (TWS) | 93100 | ST, N | 2017 | Nein | Schiene/Bahn
DIN EN 16704-2-1 (EN 16704-2-1) (Doppelt) | Bahnanwendungen - Oberbau - Sicherungsmaßnahmen während Gleisbauarbeiten - Teil 2-1: Allgemeine Lösungen und Technologien - Technische Anforderungen an Warnsysteme an Gleisen (TWS) | 93100 | ST, N | 2016 | Nein | Doppelt
DIN EN 16704-2-2 | Bahnanwendungen - Oberbau - Sicherungsmaßnahmen während Gleisbauarbeiten - Teil 2-2: Allgemeine Lösungen und Technologie - Anforderungen an Absperrungen | 93100 | ST, N | 2017 | Nein | Schiene/Bahn
DIN EN 16704-2-2 (EN 16704-2-2) (Doppelt) | Bahnanwendungen - Oberbau - Sicherungsmaßnahmen während Gleisbauarbeiten - Teil 2-2: Allgemeine Lösungen und Technologie - Anforderungen an Absperrungen | 93100 | ST, N | 2016 | Nein | Doppelt
DIN EN 16725 | Bahnanwendungen - Oberbau - Instandsetzung und Reparatur von Herzstücken aus Manganhartstahlguss | 93100 | ST, N | 2017 | Nein | Schiene/Bahn
DIN EN 16798-3 | Energetische Bewertung von Gebäuden - Lüftung von Gebäuden - Teil 3: Lüftung von Nichtwohngebäuden - Leistungsanforderungen an Lüftungs- und Klimaanlagen und Raumkühlsysteme (Module M5-1, M5-4) | 91.120.10 91.140.30 | ST, N, PW, WH | 2017 | Ja
DIN EN 16798-3 (EN 16798-3) (Doppelt) | Energetische Bewertung von Gebäuden - Lüftung von Gebäuden - Teil 3: Lüftung von Nichtwohngebäuden - Leistungsanforderungen an Lüftungs- und Klimaanlagen und Raumkühlsysteme (Module M5-1, M5-4) | 91.120.10 91.140.30 | ST, N, PW, WH | 2017 | Nein | Doppelt
DIN EN 16798-3 (prEN 16798-3) (Entwurf) | Energetische Bewertung von Gebäuden - Lüftung von Gebäuden - Teil 3: Lüftung von Nichtwohngebäuden - Leistungsanforderungen an Lüftungs- und Klimaanlagen und Raumkühlsysteme (Module M5-1, M5-4) | 91.120.10 91.140.30 | DC, N-E, WH | 2022 | Ja |  | Ja
DIN EN 16876 (Entwurf) | Nahrungsmittelmaschinen - Maschinen zur Herstellung von Softeis - Sicherheits- und Hygieneanforderungen | 67.100.40 67.260 | DC, N-E | 2015 | Nein | Nahrungsmittelmaschinen | Nein
DIN EN 16878 (Entwurf) | Nahrungsmittelmaschinen - Kombi-Geräte und Eismixgefriergeräte - Sicherheits- und Hygieneanforderungen | 67.100.40 67.260 | DC, N-E | 2015 | Nein | Nahrungsmittelmaschinen | Nein
DIN EN 16881 (Entwurf) | Nahrungsmittelmaschinen - Pasteurisiergeräte, Bottiche und Eismaschinen - Sicherheits- und Hygieneanforderungen | 67260 | DC, N-E | 2015 | Nein | Nahrungsmittelmaschinen | Nein
DIN EN 16888 (Entwurf) | Nahrungsmittelmaschinen - Sahneaufschlagmaschinen - Sicherheits- und Hygieneanforderungen | 67260 | DC, N-E | 2015 | Nein | Nahrungsmittelmaschinen | Nein
DIN EN 16907-1 | Erdarbeiten - Teil 1: Grundsätze und allgemeine Regeln | 93020 | ST, N | 2019 | Nein | Erdarbeiten
DIN EN 16907-1 (EN 16907-1) (Doppelt) | Erdarbeiten - Teil 1: Grundsätze und allgemeine Regeln | 93020 | ST, N | 2018 | Nein | Doppelt
DIN EN 16907-2 | Erdarbeiten - Teil 2: Materialklassifizierung | 13.080.99 93.020 | ST, N | 2019 | Nein | Erdarbeiten
DIN EN 16907-2 (EN 16907-2) (Doppelt) | Erdarbeiten - Teil 2: Materialklassifizierung | 13.080.99 93.020 | ST, N | 2018 | Nein | Doppelt
DIN EN 16907-3 | Erdarbeiten - Teil 3: Ausführung von Erdarbeiten | 93020 | ST, N | 2019 | Nein | Erdarbeiten
DIN EN 16907-3 (EN 16907-3) (Doppelt) | Erdarbeiten - Teil 3: Ausführung von Erdarbeiten | 93020 | ST, N | 2018 | Nein | Doppelt
DIN EN 16907-6 | Erdarbeiten - Teil 6: Landgewinnung mit nassgebaggertem Einbaumaterial | 93020 | ST, N | 2019 | Nein | Erdarbeiten
DIN EN 16907-6 (EN 16907-6) (Doppelt) | Erdarbeiten - Teil 6: Landgewinnung mit nassgebaggertem Einbaumaterial | 93020 | ST, N | 2018 | Nein | Doppelt
DIN EN 16932-1 (EN 16932-1) | Entwässerungssysteme außerhalb von Gebäuden - Pumpsysteme - Teil 1: Allgemeine Anforderungen | 93030 | ST, N | 2018 | Nein | Entwässerungssysteme außerhalb von Gebäuden
DIN EN 16932-2 (EN 16932-2) | Entwässerungssysteme außerhalb von Gebäuden - Pumpsysteme - Teil 2: Druckentwässerungssysteme | 93030 | ST, N | 2018 | Nein | Entwässerungssysteme außerhalb von Gebäuden
DIN EN 16932-3 (EN 16932-3) | Entwässerungssysteme außerhalb von Gebäuden - Pumpsysteme - Teil 3: Unterdruckentwässerungssysteme | 93030 | ST, N | 2018 | Nein | Entwässerungssysteme außerhalb von Gebäuden
DIN EN 16933-1 | Entwässerungssysteme außerhalb von Gebäuden - Planung - Teil 1: Planungsgrundsätze | 93030 | ST, N | 2022 | Nein | Entwässerungssysteme außerhalb von Gebäuden
DIN EN 16933-1 (EN 16933-1) (Doppelt) | Entwässerungssysteme außerhalb von Gebäuden - Planung - Teil 1: Planungsgrundsätze | 93030 | ST, N | 2022 | Nein | Doppelt
DIN EN 16933-2 (EN 16933-2) | Entwässerungssysteme außerhalb von Gebäuden - Planung - Teil 2: Hydraulische Planung | 93030 | ST, N | 2017 | Nein | Entwässerungssysteme außerhalb von Gebäuden
DIN EN 16941-1 | Vor-Ort Anlagen für Nicht-Trinkwasser - Teil 1: Anlagen für die Verwendung von Regenwasser | 93025 | ST, N, PW, WH, VW | 2018 | Ja | Regenwasser
DIN EN 16941-1 (EN 16941-1) (Doppelt) | Vor-Ort Anlagen für Nicht-Trinkwasser - Teil 1: Anlagen für die Verwendung von Regenwasser | 93025 | ST, N, PW, WH | 2018 | Nein | Doppelt
DIN EN 16941-1 (Entwurf) | Vor-Ort-Anlagen für Nicht-Trinkwasser - Teil 1: Anlagen für die Verwendung von Regenwasser | 93025 | DC, N-E, WH | 2022 | Ja | Regenwasser | Ja
DIN EN 16941-1 (prEN 16941-1) (Entwurf) (Doppelt) | Vor-Ort Anlagen für Nicht-Trinkwasser - Teil 1: Anlagen für die Verwendung von Regenwasser | 93025 | DC, N-E, WH | 2022 | Nein | Doppelt | Ja
DIN EN 16941-2 | Vor-Ort-Anlagen für Nicht-Trinkwasser - Teil 2: Anlagen für die Verwendung von behandeltem Grauwasser | 93025 | ST, N | 2021 | Ja | Grauwasser
DIN EN 16941-2 (EN 16941-2) (Doppelt) | Vor-Ort-Anlagen für Nicht-Trinkwasser - Teil 2: Anlagen für die Verwendung von behandeltem Grauwasser | 93025 | ST, N | 2021 | Nein | Doppelt
DIN EN 17121 | Erhaltung des kulturellen Erbes - Historische Holzkonstruktionen - Leitlinien für die Bewertung vor Ort von tragenden Holzkonstruktionen | 91.080.20 97.195 | ST, N | 2019 | Nein | Holzkonstruktion
DIN EN 17121 (EN 17121) (Doppelt) | Erhaltung des kulturellen Erbes - Historische Holzkonstruktionen - Leitlinien für die Bewertung vor Ort von tragenden Holzkonstruktionen | 91.080.20 97.195 | ST, N | 2019 | Nein | Doppelt
DIN EN 17210 | Barrierefreiheit und Nutzbarkeit der gebauten Umwelt - Funktionale Anforderungen | 91.040.01 | ST, N | 2021 | Nein | Barrierefreiheit
DIN EN 17210 (EN 17210) (Doppelt) | Barrierefreiheit und Nutzbarkeit der gebauten Umwelt - Funktionale Anforderungen | 91.040.01 | ST, N | 2021 | Nein | Doppelt
DIN EN 17278 | Erdgasfahrzeuge - Fahrzeugbetankungsgeräte | 43.080.10 75.200 | ST, N | 2022 | Nein | Erdgasfahrzeuge
DIN EN 17278 (EN 17278) (Doppelt) | Erdgasfahrzeuge - Fahrzeugbetankungsgeräte | 75200 | ST, N | 2021 | Nein | Doppelt
DIN EN 17371-2 | Dienstleistungserbringung - Teil 2: Dienstleistungsverträge - Leitlinien für die Gestaltung, Inhalt und Struktur von Verträgen | 03.080.01 | ST, N | 2022 | Nein | Dienstleistungserbringung
DIN EN 17371-2 (EN 17371-2) (Doppelt) | Dienstleistungserbringung - Teil 2: Dienstleistungsverträge - Leitlinien für die Gestaltung, Inhalt und Struktur von Verträgen | 03.080.01 | ST, N | 2021 | Nein | Doppelt
DIN EN 17412-1 (EN 17412-1) | Bauwerksinformationsmodellierung - Informationsbedarfstiefe - Teil 1: Konzepte und Grundsätze | 35.240.67 91.010.01 | ST, N, PW, WH | 2020 | Ja
DIN EN 17522 (EN 17522) (Doppelt) | Planung und Bau von Erdwärmesonden | 07.060 27.190 91.140.10 | ST, N | 2023 | Nein | Doppelt |  | EN neuer als DIN EN (Entwurf)
DIN EN 17522 (Entwurf) | Planung und Bau von Erdwärmesonden | 07.060 27.190 91.140.10 | DC, N-E | 2020 | Nein | Erdwärmesonden | Nein
DIN EN 17671 (Entwurf) | Heizungsanlagen und wassergeführte Kühlanlagen in Gebäuden - Planung von wassergeführten Kühlanlagen | 91.140.30 | DC, N-E | 2021 | Ja |  | Nein
DIN EN 1775 | Gasversorgung - Gasleitungsanlagen für Gebäude - Maximal zulässiger Betriebsdruck kleiner oder gleich 5 bar - Funktionale Empfehlungen | 27.075 91.140.40 | ST, N | 2007 | Nein | Gasinfrastruktur
DIN EN 1776 | Gasinfrastruktur - Gasmesssysteme - Funktionale Anforderungen | 27.075 75.180.30 | ST, N | 2016 | Nein | Gasinfrastruktur
DIN EN 1776 (EN 1776) (Doppelt) | Gasinfrastruktur - Gasmesssysteme - Funktionale Anforderungen | 27.075 75.180.30 | ST, N | 2015 | Nein | Doppelt
DIN EN 17928-1 (Entwurf) | Gasinfrastruktur - Einspeiseanlagen - Teil 1: Allgemeine Anforderungen | 75200 | DC, N-E | 2023 | Nein | Gasinfrastruktur | Nein
DIN EN 17928-2 (Entwurf) | Gasinfrastruktur - Einspeiseanlagen - Teil 2: Spezifische Anforderungen für die Einspeisung von Biomethan | 75200 | DC, N-E | 2023 | Nein | Gasinfrastruktur | Nein
DIN EN 17928-3 (Entwurf) | Gasinfrastruktur - Einspeiseanlagen - Teil 3: Spezifische Anforderungen für die Einspeisung von Wasserstoff | 75200 | DC, N-E | 2023 | Nein | Gasinfrastruktur | Nein
DIN EN 17932 (Entwurf) | Erdgasfahrzeuge - Anforderungen an Werkstätten und das Management von mit LNG betriebenen Fahrzeugen | 43.020 43.180 75.200 | DC, N-E | 2023 | Nein | Erdgasfahrzeuge | Nein
DIN EN 17932 (prEN 17932) (Entwurf) (Doppelt) | Erdgasfahrzeuge - Anforderungen an Werkstätten und das Management von mit LNG betriebenen Fahrzeugen | 43.020 43.180 75.200 | DC, N-E | 2023 | Nein | Doppelt | Nein
DIN EN 1907 | Sicherheitsanforderungen an Seilbahnen für die Personenbeförderung - Begriffsbestimmungen | 01.040.45 45.100 | ST, N | 2018 | Nein | Seilbahnanlagen
DIN EN 1918-1 | Gasinfrastruktur - Untertagespeicherung von Gas - Teil 1: Funktionale Empfehlungen für die Speicherung in Aquiferen | 27.075 75.200 | ST, N | 2016 | Nein | Gasinfrastruktur
DIN EN 1918-1 (EN 1918-1) (Doppelt) | Gasinfrastruktur - Untertagespeicherung von Gas - Teil 1: Funktionale Empfehlungen für die Speicherung in Aquiferen | 27.075 75.200 | ST, N | 2016 | Nein | Doppelt
DIN EN 1918-2 | Gasinfrastruktur - Untertagespeicherung von Gas - Teil 2: Funktionale Empfehlungen für die Speicherung in Öl- und Gasfeldern | 27.075 75.200 | ST, N | 2016 | Nein | Gasinfrastruktur
DIN EN 1918-2 (EN 1918-2) (Doppelt) | Gasinfrastruktur - Untertagespeicherung von Gas - Teil 2: Funktionale Empfehlungen für die Speicherung in Öl- und Gasfeldern | 27.075 75.200 | ST, N | 2016 | Nein | Doppelt
DIN EN 1918-3 | Gasinfrastruktur - Untertagespeicherung von Gas - Teil 3: Funktionale Empfehlungen für die Speicherung in gesolten Salzkavernen | 27.075 75.200 | ST, N | 2016 | Nein | Gasinfrastruktur
DIN EN 1918-3 (EN 1918-3) (Doppelt) | Gasinfrastruktur - Untertagespeicherung von Gas - Teil 3: Funktionale Empfehlungen für die Speicherung in gesolten Salzkavernen | 27.075 75.200 | ST, N | 2016 | Nein | Doppelt
DIN EN 1918-4 | Gasinfrastruktur - Untertagespeicherung von Gas - Teil 4: Funktionale Empfehlungen für die Speicherung in Felskavernen | 27.075 75.200 | ST, N | 2016 | Nein | Gasinfrastruktur
DIN EN 1918-4 (EN 1918-4) (Doppelt) | Gasinfrastruktur - Untertagespeicherung von Gas - Teil 4: Funktionale Empfehlungen für die Speicherung in Felskavernen | 27.075 75.200 | ST, N | 2016 | Nein | Doppelt
DIN EN 1918-5 | Gasinfrastruktur - Untertagespeicherung von Gas - Teil 5: Funktionale Empfehlungen für Übertageanlagen | 27.075 75.200 | ST, N | 2016 | Nein | Gasinfrastruktur
DIN EN 1918-5 (EN 1918-5) (Doppelt) | Gasinfrastruktur - Untertagespeicherung von Gas - Teil 5: Funktionale Empfehlungen für Übertageanlagen | 27.075 75.200 | ST, N | 2016 | Nein | Doppelt
DIN EN 1990 | Eurocode: Grundlagen der Tragwerksplanung | 91.010.30 | ST, N, VW | 2021 | Nein | Tragwerksplanung
DIN EN 1990 (EN 1990) (Doppelt) | Eurocode: Grundlagen der Tragwerksplanung | 91.010.30 | ST, N | 2023 | Nein | Doppelt
DIN EN 1990 (Entwurf) | Eurocode - Grundlagen der Tragwerksplanung | 91.010.30 | DC, N-E, WH | 2021 | Nein | Tragwerksplanung | Ja
DIN EN 1990/NA (Nationaler Anhang) | Nationaler Anhang - National festgelegte Parameter - Eurocode: Grundlagen der Tragwerksplanung | 91.010.30 | ST, N, AH, VW | 2010 | Nein | Tragwerksplanung
DIN EN 1990/NA/A1 (Nationaler Anhang) (Änderung A1) | Nationaler Anhang - National festgelegte Parameter - Eurocode: Grundlagen der Tragwerksplanung; Änderung A1 | 91.010.30 | ST, N, PW, WH, VW | 2012 | Nein | Tragwerksplanung
DIN EN 1990/NA/A1 (Nationaler Anhang) (Änderung A1) (Entwurf) | Nationaler Anhang - National festgelegte Parameter - Eurocode: Grundlagen der Tragwerksplanung; Änderung A1 | 91.010.30 | DC, N-E, WH | 2023 | Nein | Tragwerksplanung | Ja
DIN EN 1991-1-1 | Eurocode 1: Einwirkungen auf Tragwerke - Teil 1-1: Allgemeine Einwirkungen auf Tragwerke - Wichten, Eigengewicht und Nutzlasten im Hochbau | 91.010.30 | ST, N, PW, WH, VW | 2010 | Nein | Tragwerksplanung
DIN EN 1991-1-1 (Enwurf) | Eurocode 1: Einwirkungen auf Tragwerke - Teil 1-1: Allgemeine Einwirkungen - Wichte von Baustoffen und Lagergütern, Eigengewicht von Bauwerken und Nutzlasten im Hochbau | 91.010.30 | DC, N-E, WH | 2023 | Nein | Tragwerksplanung | Ja
DIN EN 1991-1-1 (prEN 1991-1-1) (Entwurf) (Doppelt) | Eurocode 1: Einwirkungen auf Tragwerke - Teil 1-1: Allgemeine Einwirkungen - Wichte von Baustoffen und Lagergütern, Eigengewicht von Bauwerken und Nutzlasten im Hochbau | 91.010.30 | DC, N-E, WH | 2023 | Nein | Doppelt | Ja
DIN EN 1991-1-1/NA (Nationaler Anhang) | Nationaler Anhang - National festgelegte Parameter - Eurocode 1: Einwirkungen auf Tragwerke - Teil 1-1: Allgemeine Einwirkungen auf Tragwerke - Wichten, Eigengewicht und Nutzlasten im Hochbau | 91.010.30 | ST, N, AH, VW | 2010 | Nein | Tragwerksplanung
DIN EN 1991-1-1/NA/A1 (Nationaler Anhang) (Änderung A1) | Nationaler Anhang - National festgelegte Parameter - Eurocode 1: Einwirkungen auf Tragwerke - Teil 1-1: Allgemeine Einwirkungen auf Tragwerke - Wichten, Eigengewicht und Nutzlasten im Hochbau; Änderung A1 | 91.010.30 | ST, N, VW | 2015 | Nein | Tragwerksplanung
DIN EN 1991-1-5 | Eurocode 1: Einwirkungen auf Tragwerke - Teil 1-5: Allgemeine Einwirkungen - Temperatureinwirkungen | 91.010.30 | ST, N, PW, WH, VW | 2010 | Nein | Tragwerksplanung
DIN EN 1991-1-7 | Eurocode 1: Einwirkungen auf Tragwerke - Teil 1-7: Allgemeine Einwirkungen - Außergewöhnliche Einwirkungen | 91.010.30 | ST, N, PW, WH, AH, VW | 2010 | Nein | Tragwerksplanung
DIN EN 1992-1-2 (EN 1992-1-2) | Eurocode 2: Bemessung und Konstruktion von Stahlbeton- und Spannbetontragwerken - Teil 1-2: Allgemeine Regeln - Tragwerksbemessung für den Brandfall | 91.010.30 91.080.40 | ST, N, PW, WH, AH | 2004 | Nein | Tragwerksplanung
DIN EN 1992-1-2/NA (Nationaler Anhang) | Nationaler Anhang - National festgelegte Parameter - Eurocode 2: Bemessung und Konstruktion von Stahlbeton- und Spannbetontragwerken - Teil 1-2: Allgemeine Regeln - Tragwerksbemessung für den Brandfall | 13.220.50 91.010.30 91.080.40 | ST, N, AH, VW | 2010 | Nein | Tragwerksplanung
DIN EN 1992-2 (EN 1992-2) | Eurocode 2: Bemessung und Konstruktion von Stahlbeton- und Spannbetontragwerken - Teil 2: Betonbrücken - Bemessungs- und Konstruktionsregeln | 91.010.30 91.080.40 93.040 | ST, N, PW, WH | 2005 | Nein | Tragwerksplanung
DIN EN 1993-1-1/A1 (Änderung A1) | Eurocode 3: Bemessung und Konstruktion von Stahlbauten - Teil 1-1: Allgemeine Bemessungsregeln und Regeln für den Hochbau | 91.010.30 91.080.13 | ST, N, VW | 2014 | Nein | Stahlbauten
DIN EN 1993-1-2 (Entwurf) | Eurocode 3: Bemessung und Konstruktion von Stahlbauten - Teil 1-2: Allgemeine Regeln - Tragwerksbemessung für den Brandfall | 13.220.50 91.010.30 91.080.13 | DC, N-E, WH | 2022 | Nein | Stahlbauten | Nein
DIN EN 1993-1-3 (prEN 1993-1-3) (Entwurf) | Eurocode 3 - Bemessung und Konstruktion von Stahlbauten - Teil 1-3: Allgemeine Regeln - Ergänzende Regeln für kaltgeformte Bauteile und Bleche | 91.010.30 91.080.13 | DC, N-E, WH | 2022 | Nein | Stahlbauten | Nein
DIN EN 1993-1-5 (prEN 1993-1-5) (Entwurf) | Eurocode 3 - Bemessung und Konstruktion von Stahlbauten - Teil 1-5: Plattenförmige Bauteile | 91.010.30 91.080.13 | DC, N-E, WH | 2022 | Nein | Stahlbauten | Nein
DIN EN 1993-1-6 (Entwurf) | Eurocode 3: Bemessung und Konstruktion von Stahlbauten - Teil 1-6: Festigkeit und Stabilität von Schalen | 91.010.30 91.080.13 | DC, N-E, WH | 2023 | Nein | Stahlbauten | Nein
DIN EN 1993-1-6 (prEN 1993-1-6) (Entwurf) (Doppelt) | Eurocode 3: Bemessung und Konstruktion von Stahlbauten - Teil 1-6: Festigkeit und Stabilität von Schalen | 91.010.30 91.080.13 | DC, N-E, WH | 2023 | Nein | Doppelt | Nein
DIN EN 1993-1-7 (Entwurf) | Eurocode 3: Bemessung und Konstruktion von Stahlbauten - Teil 1-7: Aus Blechen zusammengesetzte Bauteile unter Querlasten | 91.010.30 91.080.13 | DC, N-E, WH | 2023 | Nein | Stahlbauten | Nein
DIN EN 1993-1-7 (prEN 1993-1-7) (Entwurf) (Doppelt) | Eurocode 3: Bemessung und Konstruktion von Stahlbauten - Teil 1-7: Aus Blechen zusammengesetzte Bauteile unter Querlasten | 91.010.30 91.080.13 | DC, N-E, WH | 2023 | Nein | Doppelt | Nein
DIN EN 1993-4-1 | Eurocode 3: Bemessung und Konstruktion von Stahlbauten - Teil 4-1: Silos | 65.040.20 91.010.30 91.080.13 | ST, N, VW | 2017 | Nein | Tragwerksplanung
DIN EN 1993-4-1 (EN 1993-4-1) | Eurocode 3: Bemessung und Konstruktion von Stahlbauten - Teil 4-1: Silos | 65.040.20 91.010.30 91.080.13 | ST, N, AH, VW | 2007 | Nein | Doppelt
DIN EN 1996-1-1 (EN 1996-1-1) | Eurocode 6 - Bemessung und Konstruktion von Mauerwerksbauten - Teil 1-1: Allgemeine Regeln für bewehrtes und unbewehrtes Mauerwerk | 91.010.30 91.080.30 | ST, N | 2022 | Nein | Mauerwerksplanung
DIN EN 1996-2 | Eurocode 6: Bemessung und Konstruktion von Mauerwerksbauten - Teil 2: Planung, Auswahl der Baustoffe und Ausführung von Mauerwerk | 91.010.30 91.080.30 | ST, N, PW, WH, VW | 2010 | Nein | Mauerwerksplanung
DIN EN 1996-2 (EN 1996-2) (Doppelt) | Eurocode 6 - Bemessung und Konstruktion von Mauerwerksbauten - Teil 2: Planung, Auswahl der Baustoffe und Ausführung von Mauerwerk | 91.010.30 91.080.30 | ST, N, PW, WH | 2006 | Nein | Doppelt
DIN EN 1996-2 (EN 1996-2/AC) (Doppelt) | Eurocode 6 - Bemessung und Konstruktion von Mauerwerksbauten - Teil 2: Planung, Auswahl der Baustoffe und Ausführung von Mauerwerk | 91.010.30 91.080.30 | ST, N, PW, WH | 2009 | Nein | Doppelt
DIN EN 1996-2 (Entwurf) | Eurocode 6 - Bemessung und Konstruktion von Mauerwerksbauten - Teil 2: Planung, Auswahl der Baustoffe und Ausführung von Mauerwerk | 91.010.30 91.080.30 | DC, N-E, WH | 2022 | Nein | Mauerwerksplanung | Ja
DIN EN 1996-2 (prEN 1996-2) (Entwurf) (Doppelt) | Eurocode 6: Bemessung und Konstruktion von Mauerwerksbauten - Teil 2: Planung, Auswahl der Baustoffe und Ausführung von Mauerwerk | 91.010.30 91.080.30 | DC, N-E, WH | 2022 | Nein | Doppelt | Ja
DIN EN 1996-2/NA (Nationaler Anhang) | Nationaler Anhang - National festgelegte Parameter - Eurocode 6: Bemessung und Konstruktion von Mauerwerksbauten - Teil 2: Planung, Auswahl der Baustoffe und Ausführung von Mauerwerk | 91.010.30 91.080.30 | ST, N, AH, VW | 2012 | Nein | Mauerwerksplanung
DIN EN 1996-2/NA/A1 (Nationaler Anhang) (Änderung A1) | Nationaler Anhang - National festgelegte Parameter - Eurocode 6: Bemessung und Konstruktion von Mauerwerksbauten - Teil 2: Planung, Auswahl der Baustoffe und Ausführung von Mauerwerk; Änderung 1 | 91.010.30 91.080.30 | ST, N, VW | 2021 | Nein | Mauerwerksplanung
DIN EN 1997-1 | Eurocode 7 - Entwurf, Berechnung und Bemessung in der Geotechnik - Teil 1: Allgemeine Regeln | 91.010.30 93.020 | ST, N, PW, WH, VW | 2014 | Nein | Geotechnik
DIN EN 1997-2 (Entwurf) | Eurocode 7: Entwurf, Berechnung und Bemessung in der Geotechnik - Teil 2: Erkundung und Untersuchung des Baugrunds | 91.010.30 93.020 | DC, N-E, WH | 2022 | Nein | Geotechnik | Nein
DIN EN 1998-1-2 (Entwurf) | Eurocode 8 - Auslegung von Bauwerken gegen Erdbeben - Teil 1-2: Hochbauten | 91.010.30 91.120.25 | DC, N-E | 2023 | Nein | Auslegung von Bauwerken gegen Erdbeben | Nein
DIN EN 1998-3 (EN 1998-3) | Eurocode 8: Auslegung von Bauwerken gegen Erdbeben - Teil 3: Beurteilung und Ertüchtigung von Gebäuden | 91.010.30 91.120.25 | ST, N, PW, WH | 2005 | Nein | Auslegung von Bauwerken gegen Erdbeben
DIN EN 1998-3 (Entwurf) | Eurocode 8: Auslegung von Bauwerken gegen Erdbeben - Teil 3: Beurteilung und Ertüchtigung von Gebäuden und Brücken | 91.010.30 91.120.25 | DC, N-E, WH | 2023 | Nein | Auslegung von Bauwerken gegen Erdbeben | Ja
DIN EN 1998-3 (prEN 1998-3) (Entwurf) (Doppelt) | Eurocode 8: Auslegung von Bauwerken gegen Erdbeben - Teil 3: Beurteilung und Ertüchtigung von Gebäuden | 91.120.25 | DC, N-E, WH | 2023 | Nein | Doppelt | Ja
DIN EN 1998-5 | Eurocode 8: Auslegung von Bauwerken gegen Erdbeben - Teil 5: Gründungen, Stützbauwerke und geotechnische Aspekte | 91.010.30 91.120.25 | ST, N, PW, WH, VW | 2010 | Nein | Auslegung von Bauwerken gegen Erdbeben
DIN EN 1999-1-1 | Eurocode 9: Bemessung und Konstruktion von Aluminiumtragwerken - Teil 1-1: Allgemeine Bemessungsregeln | 91.010.30 91.080.17 | ST, N, VW | 2014 | Nein | Aluminiumtragwerke
DIN EN 1999-1-1 (Entwurf) | Eurocode 9: Bemessung und Konstruktion von Aluminiumtragwerken - Teil 1-1: Allgemeine Bemessungsregeln | 91.010.30 91.080.17 | DC, N-E, WH | 2021 | Nein | Aluminiumtragwerke | Ja
DIN EN 1999-1-3 (Entwurf) | Eurocode 9: Bemessung und Konstruktion von Aluminiumtragwerken - Teil 1-3: Ermüdungsbeanspruchte Tragwerke | 91.010.30 91.080.17 | DC, N-E, WH | 2021 | Nein | Aluminiumtragwerke | Nein
DIN EN 1999-1-4 (Entwurf) | Eurocode 9: Bemessung und Konstruktion von Aluminiumtragwerken - Teil 1-4: Kaltgeformte Profiltafeln | 91.010.30 91.080.17 | DC, N-E, WH | 2021 | Nein | Aluminiumtragwerke | Nein
DIN EN 1999-1-5 (Entwurf) | Eurocode 9: Bemessung und Konstruktion von Aluminiumtragwerken - Teil 1-5: Schalentragwerke | 91.010.30 91.080.17 | DC, N-E, WH | 2021 | Nein | Aluminiumtragwerke | Nein
DIN EN 50156-1 VDE 0116-1 | Elektrische Ausrüstung von Feuerungsanlagen und zugehörige Einrichtungen Teil 1: Bestimmungen für die Anwendungsplanung und Errichtung | 27.060.01 | ST, N, PW, WH | 2016 | Nein | Elektrische Ausrüstung von Feuerungsanlagen |  | VDE
DIN EN 50156-1 VDE 0116-1 (Entwurf) | Elektrische Ausrüstung von Feuerungsanlagen und zugehörige Einrichtungen Teil 1: Bestimmungen für die Anwendungsplanung und Errichtung | 27.060.01 | DC, N-E, WH | 2023 | Nein | Elektrische Ausrüstung von Feuerungsanlagen | Ja | VDE
DIN EN 50156-1 VDE 0116-1 (prEN 50156-1) (Entwurf) (Doppelt) | Elektrische Ausrüstung von Feuerungsanlagen und zugehörige Einrichtungen Teil 1: Bestimmungen für die Anwendungsplanung und Errichtung | 27.060.01 | DC, N-E, WH | 2022 | Nein | Doppelt | Ja | VDE
DIN EN 50156-1 VDE 0116-1 (EN 50156-1) (Doppelt) | Elektrische Ausrüstung von Feuerungsanlagen und zugehörige Einrichtungen Teil 1: Bestimmungen für die Anwendungsplanung und Errichtung | 27.060.01 | ST, N, PW, WH | 2015 | Nein | Doppelt |  | VDE
DIN EN 50156-2 VDE 0116-2 | Elektrische Ausrüstung von Feuerungsanlagen und zugehörige Einrichtungen Teil 2: Bestimmungen für den Entwurf, die Entwicklung und die Baumusterprüfung von Sicherheitsbauteilen und Teilsystemen | 27.060.01 | ST, N | 2016 | Nein | Elektrische Ausrüstung von Feuerungsanlagen |  | VDE
DIN EN 50174-2 VDE 0800-174-2 | Informationstechnik – Installation von Kommunikationsverkabelung Teil 2: Installationsplanung und Installationspraktiken in Gebäuden | 35.110 91.140.50 | ST, N | 2018 | Nein | Informationstechnik |  | VDE
DIN EN 50174-2 VDE 0800-174-2 (Beiblatt 1) | Informationstechnik – Installation von Kommunikationsverkabelung Teil 2: Installationsplanung und Installationspraktiken in Gebäuden; Beiblatt 1: Fernspeisung | 35.110 91.140.50 | TD, TR | 2015 | Nein | Informationstechnik |  | VDE
DIN EN 50174-2 VDE 0800-174-2 (Ber1 zum Beiblatt 1) | Informationstechnik – Installation von Kommunikationsverkabelung Teil 2: Installationsplanung und Installationspraktiken in Gebäuden; Beiblatt 1: Fernspeisung | 35.110 91.140.50 | TD, TR | 2016 | Nein | Informationstechnik |  | VDE
DIN EN 50174-2 VDE 0800-174-2 (Berichtigung 1) | Informationstechnik – Installation von Kommunikationsverkabelung Teil 2: Installationsplanung und Installationspraktiken in Gebäuden | 35.110 91.140.50 | ST, N | 2020 | Nein | Informationstechnik |  | VDE
DIN EN 50174-2 VDE 0800-174-2 (EN 50174-2) (Doppelt) | Informationstechnik - Installation von Kommunikationsverkabelung - Teil 2: Installationsplanung und Installationspraktiken in Gebäuden | 35.110 91.140.50 | ST, N | 2018 | Nein | Doppelt |  | VDE
DIN EN 50491-12-2 VDE 0849-12-2 | Allgemeine Anforderungen an die Elektrische Systemtechnik für Heim und Gebäude (ESHG) und an Systeme der Gebäudeautomation (GA) Teil 12-2: Smart grid - Anwendungsspezifikation – Schnittstelle und Modell für Anwender – Schnittstelle zwischen dem Heim-/Gebäude CEM und den Ressourcenmanagern – Datenmodell und Informationsaustausch | 91.140.50 97.120 | ST, N | 2023 | Nein | Smart Grid |  | VDE
DIN EN 50600-2-2 VDE 0801-600-2-2 | Informationstechnik – Einrichtungen und Infrastrukturen von Rechenzentren Teil 2-2: Stromversorgung und Stromverteilung | 35.020 35.110 35.160 91.140.50 | ST, N | 2019 | Nein | Informationstechnik |  | VDE
DIN EN 60706-2 | Instandhaltbarkeit von Geräten - Teil 2: Instandhaltbarkeitsanforderungen und Studien in der Entwicklungsphase | 03.100.40 29.020 | ST, N | 2006 | Nein | Instandhaltung
DIN EN 61160 | Entwicklungsbewertung | 03.100.40 29.020 | ST, N | 2006 | Nein | Entwicklungsbewertung
DIN EN 61163-2 (Entwurf) | Zuverlässigkeitsvorbehandlung durch Beanspruchung - Teil 2: Bauelemente | 03.120.01 31.020 | DC, N-E | 2015 | Nein | Zuverlässigkeitsmanagement | Nein
DIN EN 61285 VDE 0400-100 | Prozessautomatisierung Sicherheit von Analysengeräteräumen | 25.040.40 71.040.10 | ST, N | 2016 | Nein | Prozessautomatisierung |  | VDE
DIN EN 61400-12-1 VDE 0127-12-1 (Berichtigung 1) | Windenergieanlagen Teil 12-1: Messung des Leistungsverhaltens von Windenergieanlagen | 27180 | ST, N, PR, PW, WH | 2021 | Nein | Windenergieanlagen |  | VDE
DIN EN 62305-3 VDE 0185-305-3 | Blitzschutz Teil 3: Schutz von baulichen Anlagen und Personen | 91.120.40 | ST, N, PW, WH | 2011 | Nein | Blitzschutz |  | VDE
DIN EN 62305-3 VDE 0185-305-3 (Beiblatt 1) | Blitzschutz Teil 3: Schutz von baulichen Anlagen und Personen – Beiblatt 1: Zusätzliche Informationen zur Anwendung der DIN EN 62305-3 (VDE 0185-305-3) | 91.120.40 | TD, TR | 2012 | Nein | Blitzschutz |  | VDE
DIN EN 62305-3 VDE 0185-305-3 (Beiblatt 3) | Blitzschutz Teil 3: Schutz von baulichen Anlagen und Personen – Beiblatt 3: Zusätzliche Informationen für die Prüfung und Wartung von Blitzschutzsystemen | 91.120.40 | TD, TR | 2012 | Nein | Blitzschutz |  | VDE
DIN EN 62305-4 VDE 0185-305-4 | Blitzschutz Teil 4: Elektrische und elektronische Systeme in baulichen Anlagen | 91.120.40 | ST, N, PW, WH | 2011 | Nein | Blitzschutz |  | VDE
DIN EN 62305-4 VDE 0185-305-4 (Berichtigung 1) | Blitzschutz Teil 4: Elektrische und elektronische Systeme in baulichen Anlagen; Berichtigung 1 | 91.120.40 | ST, N, PW, WH | 2017 | Nein | Blitzschutz |  | VDE
DIN EN 62402 | Anleitung zum Obsoleszenzmanagement | 03.100.01 29.020 | ST, N, PW, WH | 2008 | Nein | Obsoleszenzmanagement
DIN EN 62402 (Entwurf) | Obsoleszenzmanagement | 03.100.01 29.020 | DC, N-E, WH | 2017 | Nein | Obsoleszenzmanagement | Ja
DIN EN 752 | Entwässerungssysteme außerhalb von Gebäuden - Kanalmanagement | 23.040.05 93.030 | ST, N | 2017 | Nein | Entwässerungssysteme außerhalb von Gebäuden
DIN EN 752 (EN 752) (Doppelt) | Entwässerungssysteme außerhalb von Gebäuden - Kanalmanagement | 23.040.05 93.030 | ST, N | 2017 | Nein | Doppelt
DIN EN 805 (Entwurf) | Wasserversorgung - Anforderungen an Wasserversorgungssysteme und deren Bauteile außerhalb von Gebäuden | 93025 | DC, N-E, WH | 2022 | Nein | Außerhalb von Gebäuden | Nein
DIN EN 805 (prEN 805) (Entwurf) (Doppelt) | Wasserversorgung - Anforderungen an Wasserversorgungssysteme und deren Bauteile außerhalb von Gebäuden | 93025 | DC, N-E, WH | 2022 | Nein | Doppelt | Nein
DIN EN 806-2 | Technische Regeln für Trinkwasser-Installationen - Teil 2: Planung | 91.140.60 | ST, N, VW | 2005 | Ja
DIN EN 806-2 (EN 806-2) (Doppelt) | Technische Regeln für Trinkwasser-Installationen - Teil 2: Planung | 91.140.60 | ST, N, VW | 2005 | Nein | Doppelt
DIN EN 9102 | Luft- und Raumfahrt - Qualitätsmanagementsysteme - Anforderungen an die Erstmusterprüfung | 03.100.70 03.120.10 49.020 | ST, N, PW, WH | 2016 | Nein | Luft- und Raumfahrt
DIN EN 9103 | Luft- und Raumfahrt - Qualitätsmanagementsysteme - Management der Veränderung der Haupteigenschaften | 03.100.70 03.120.10 49.020 | ST, N, PW, WH | 2017 | Nein | Luft- und Raumfahrt
DIN EN 9103 (EN 9103) (Doppelt) | Luft- und Raumfahrt - Qualitätsmanagementsysteme - Management der Veränderung der Haupteigenschaften | 03.100.70 03.120.10 49.020 | ST, N | 2014 | Nein | Doppelt
DIN EN 9103 (Entwurf) | Luft- und Raumfahrt - Qualitätsmanagementsysteme - Variationsmanagement für Schlüsselmerkmale | 03.100.70 03.120.10 49.020 | DC, N-E, WH | 2023 | Nein | Luft- und Raumfahrt | Ja
DIN EN 9145 | Luft- und Raumfahrt - Anforderungen an die Produktqualitätsvorausplanung und das Produktionsteil-Freigabeverfahren | 03.120.10 49.020 | ST, N | 2019 | Nein | Luft- und Raumfahrt
DIN EN 9145 (EN 9145) (Doppelt) | Luft- und Raumfahrt - Anforderungen an die Produktqualitätsvorausplanung und das Produktionsteil-Freigabeverfahren | 03.120.10 49.020 | ST, N | 2018 | Nein | Doppelt
DIN EN IEC 60300-3-17 (Entwurf) | Zuverlässigkeitsmanagement - Teil 3-17: Anwendungsleitfaden - Verfügbarkeit | 03.120.10 29.020 | DC, N-E | 2021 | Nein | Zuverlässigkeitsmanagement | Nein
DIN EN IEC 61400-12-1 VDE 0127-12-1 (Entwurf) | Windenergieanlagen Teil 12-1: Messung des Leistungsverhaltens von Windenergieanlagen | 27180 | DC, N-E, WH | 2023 | Nein | Windenergieanlagen | Nein | VDE
DIN EN IEC 61400-12-3 VDE 0127-12-3 | Windenergieanlagen Teil 12-3: Leistungsverhalten – Messbasierte Standortkalibrierung | 27180 | ST, N | 2023 | Nein | Windenergieanlagen |  | VDE
DIN EN IEC 62305-3 VDE 0185-305-3 (Entwurf) | Blitzschutz Teil 3: Schutz von baulichen Anlagen und Personen | 91.120.40 | DC, N-E, WH | 2022 | Nein | Blitzschutz | Ja | VDE
DIN EN IEC 62305-4 VDE 0185-305-4 (Entwurf) | Blitzschutz Teil 4: Elektrische und elektronische Systeme in baulichen Anlagen | 91.120.40 | DC, N-E, WH | 2022 | Nein | Blitzschutz | Ja | VDE
DIN EN IEC 62566-2 VDE 0491-3-9 | Kernkraftwerke – Leittechnik für Systeme mit sicherheitstechnischer Bedeutung – Entwicklung HDL-programmierter integrierter Schaltkreise Teil 2: HDL-programmierte integrierte Schaltkreise für Systeme, die Funktionen der Kategorie B oder C ausführen | 27.120.20 | ST, N | 2021 | Nein | Leittechnik für Systeme mit sicherheitstechnischer Bedeutung |  | VDE
DIN EN IEC 62881 VDE 0810-881 | Ursache-Wirkungstabelle | 03.120.99 25.040.40 | ST, N | 2019 | Nein | Ursache-Wirkungstabelle (VDE) |  | VDE
DIN EN IEC 62933-1 VDE 0520-933-1 | Elektrische Energiespeichersysteme (EES-Systeme) Teil 1: Terminologie | 01.040.27 27.010 | ST, N, PW, WH | 2019 | Nein | Elektrische Anlagen |  | VDE
DIN EN IEC 62933-1 VDE 0520-933-1 (Entwurf) | Elektrische Energiespeichersysteme (EES-Systeme) Teil 1: Terminologie | 01.040.27 27.010 | DC, N-E, WH | 2021 | Nein | Elektrische Anlagen | Ja | VDE
DIN EN IEC 62933-2-1 VDE 0520-933-2-1 | Elektrische Energiespeichersysteme Teil 2-1: Einheitsparameter und Prüfverfahren – Allgemeine Festlegungen | 27010 | ST, N | 2019 | Nein | Elektrische Anlagen |  | VDE
DIN EN IEC 62933-2-1 VDE 0520-933-2-1 (Berichtigung 1) | Elektrische Energiespeichersysteme Teil 2-1: Einheitsparameter und Prüfverfahren – Allgemeine Festlegungen; Berichtigung 1 | 27010 | ST, N | 2019 | Nein | Elektrische Anlagen |  | VDE
DIN EN IEC 63189-1 VDE 0175-189-1 (Entwurf) | Virtuelle Kraftwerke Teil 1: Architektur und funktionale Anforderungen | 27.100 35.240.50 | DC, N-E | 2021 | Nein | Virtuelle Kraftwerke | Nein | VDE
DIN EN ISO 10628-2 | Schemata für die chemische und petrochemische Industrie - Teil 2: Graphische Symbole | 01.080.30 71.020 | ST, N | 2013 | Nein | Graphische Symbole in der chemischen und petrochemischen Industrie
DIN EN ISO 11295 | Kunststoff-Rohrleitungssysteme, die für die Sanierung verwendet werden - Klassifizierung und Überblick über strategische, taktische und operative Aktivitäten | 23.040.01 | ST, N | 2022 | Nein | Rohrleitungssysteme für die Sanierung
DIN EN ISO 11295 (EN ISO 11295) (Doppelt) | Kunststoff-Rohrleitungssysteme, die für die Sanierung verwendet werden - Klassifizierung und Überblick über strategische, taktische und operative Aktivitäten | 23.040.01 | ST, N | 2022 | Nein | Doppelt
DIN EN ISO 11354-1 | Fortgeschrittene Automatisierungstechnologien und deren Anwendung - Anforderungen für das Erreichen einer Prozessinteroperabilität in Fertigungsunternehmen - Teil 1: Rahmenwerk für die Unternehmensinteroperabilität | 03.100.01 35.240.50 | ST, N | 2012 | Nein | Automatisierung Fertigungsprozess
DIN EN ISO 11819-2 | Akustik - Messung des Einflusses von Straßenoberflächen auf Verkehrsgeräusche - Teil 2: Nahfeldmessverfahren | 17.140.30 93.080.20 | ST, N | 2017 | Nein | Akustik - Straßenoberfläche
DIN EN ISO 11855-1 | Umweltgerechte Gebäudeplanung - Flächenintegrierte Strahlungsheiz- und -kühlsysteme - Teil 1: Begriffe, Symbole und Behaglichkeitskriterien | 91.040.01 91.140.10 91.140.30 | ST, N, AH | 2022 | Ja
DIN EN ISO 11855-1 (EN ISO 11855-1) (Doppelt) | Umweltgerechte Gebäudeplanung - Flächenintegrierte Strahlungsheiz- und -kühlsysteme - Teil 1: Begriffe, Symbole und Behaglichkeitskriterien | 91.040.01 | ST, N, AH | 2021 | Nein | Doppelt
DIN EN ISO 11855-1 (EN ISO 11855-1/FprA1) (Entwurf) (Doppelt) | Umweltgerechte Gebäudeplanung - Flächenintegrierte Strahlungsheiz- und -kühlsysteme - Teil 1: Begriffe, Symbole und Behaglichkeitskriterien | 91.040.01 | DC, N-E, AH | 2023 | Nein | Doppelt | Ja
DIN EN ISO 11855-1 (ISO 11855-1 FDAM 1) (Entwurf) (Doppelt) | Umweltgerechte Gebäudeplanung - Flächenintegrierte Strahlungsheiz- und -kühlsysteme - Teil 1: Begriffe, Symbole und Behaglichkeitskriterien | 91.040.01 | DC, N-E, AH | 2023 | Nein | Doppelt | Ja
DIN EN ISO 11855-1 (ISO 11855-1) (Doppelt) | Umweltgerechte Gebäudeplanung - Flächenintegrierte Strahlungsheiz- und -kühlsysteme - Teil 1: Begriffe, Symbole und Behaglichkeitskriterien | 91.040.01 | ST, N, AH | 2021 | Nein | Doppelt
DIN EN ISO 11855-1/A1 (Änderung 1) (Entwurf) | Umweltgerechte Gebäudeplanung - Flächenintegrierte Strahlungsheiz- und -kühlsysteme - Teil 1: Begriffe, Symbole und Behaglichkeitskriterien - Änderung 1 | 91.040.01 | DC, N-E, AH | 2022 | Ja |  | Ja
DIN EN ISO 11855-2 | Umweltgerechte Gebäudeplanung - Flächenintegrierte Strahlungsheiz- und -kühlsysteme - Teil 2: Bestimmung der Auslegungs-Heiz- und Kühlleistung | 91.040.01 91.140.10 91.140.30 | ST, N, AH | 2022 | Ja
DIN EN ISO 11855-2 (EN ISO 11855-2) (Doppelt) | Umweltgerechte Gebäudeplanung - Flächenintegrierte Strahlungsheiz- und -kühlsysteme - Teil 2: Bestimmung der Auslegungs-Heiz- und Kühlleistung | 91.040.01 | ST, N, AH | 2021 | Nein | Doppelt
DIN EN ISO 11855-2 (EN ISO 11855-2/prA1) (Entwurf) (Doppelt) | Umweltgerechte Gebäudeplanung - Flächenintegrierte Strahlungsheiz- und -kühlsysteme - Teil 2: Bestimmung der Auslegungs-Heiz- und Kühlleistung | 91.040.01 | DC, N-E, AH | 2023 | Nein | Doppelt | Ja
DIN EN ISO 11855-2 (ISO 11855-2 DAM 1) (Entwurf) (Doppelt) | Umweltgerechte Gebäudeplanung - Flächenintegrierte Strahlungsheiz- und -kühlsysteme - Teil 2: Bestimmung der Auslegungs-Heiz- und Kühlleistung | 91.040.01 | DC, N-E, AH | 2023 | Nein | Doppelt | Ja
DIN EN ISO 11855-2 (ISO 11855-2) (Doppelt) | Umweltgerechte Gebäudeplanung - Flächenintegrierte Strahlungsheiz- und -kühlsysteme - Teil 2: Bestimmung der Auslegungs-Heiz- und Kühlleistung | 91.040.01 | ST, N, AH | 2021 | Nein | Doppelt
DIN EN ISO 11855-2/A1 (Änderung 1) (Entwurf) | Umweltgerechte Gebäudeplanung - Flächenintegrierte Strahlungsheiz- und -kühlsysteme - Teil 2: Bestimmung der Auslegungs-Heiz- und Kühlleistung - ÄNDERUNG 1 | 91.040.01 91.140.10 91.140.30 | DC, N-E, AH | 2023 | Ja |  | Ja
DIN EN ISO 11855-3 | Umweltgerechte Gebäudeplanung - Flächenintegrierte Strahlungsheiz- und -kühlsysteme - Teil 3: Planung und Auslegung | 91.040.01 91.140.10 91.140.30 | ST, N, AH | 2022 | Ja
DIN EN ISO 11855-3 (EN ISO 11855-3) (Doppelt) | Umweltgerechte Gebäudeplanung - Flächenintegrierte Strahlungsheiz- und -kühlsysteme - Teil 3: Planung und Auslegung | 91.040.01 | ST, N, AH | 2021 | Nein | Doppelt
DIN EN ISO 11855-3 (EN ISO 11855-3/prA1) (Entwurf) (Doppelt) | Umweltgerechte Gebäudeplanung - Flächenintegrierte Strahlungsheiz- und -kühlsysteme - Teil 3: Planung und Auslegung | 91.040.01 | DC, N-E, AH | 2023 | Nein | Doppelt | Ja
DIN EN ISO 11855-3 (ISO 11855-3 DAM 1) (Entwurf) (Doppelt) | Umweltgerechte Gebäudeplanung - Flächenintegrierte Strahlungsheiz- und -kühlsysteme - Teil 3: Planung und Auslegung | 91.040.01 | DC, N-E, AH | 2023 | Nein | Doppelt
DIN EN ISO 11855-3 (ISO 11855-3) (Doppelt) | Umweltgerechte Gebäudeplanung - Flächenintegrierte Strahlungsheiz- und -kühlsysteme - Teil 3: Planung und Auslegung | 91.040.01 | ST, N, AH | 2021 | Nein | Doppelt
DIN EN ISO 11855-3/A1 (Änderung 1) (Entwurf) | Umweltgerechte Gebäudeplanung - Flächenintegrierte Strahlungsheiz- und -kühlsysteme - Teil 3: Planung und Auslegung - ÄNDERUNG 1 | 91.040.01 91.140.10 91.140.30 | DC, N-E, AH | 2023 | Ja |  | Ja
DIN EN ISO 11855-4 | Umweltgerechte Gebäudeplanung - Flächenintegrierte Strahlungsheiz- und -kühlsysteme - Teil 4: Auslegung und Berechnung der dynamischen Heiz- und Kühlleistung für thermoaktive Bauteilsysteme (TABS) | 91.040.01 91.140.10 91.140.30 | ST, N, AH | 2022 | Ja
DIN EN ISO 11855-4 (EN ISO 11855-4) (Doppelt) | Umweltgerechte Gebäudeplanung - Flächenintegrierte Strahlungsheiz- und -kühlsysteme - Teil 4: Auslegung und Berechnung der dynamischen Heiz- und Kühlleistung für thermoaktive Bauteilsysteme (TABS) | 91.040.01 | ST, N, AH | 2021 | Nein | Doppelt
DIN EN ISO 11855-4 (EN ISO 11855-4/prA1) (Entwurf) (Doppelt) | Umweltgerechte Gebäudeplanung - Flächenintegrierte Strahlungsheiz- und -kühlsysteme - Teil 4: Auslegung und Berechnung der dynamischen Heiz- und Kühlleistung für thermoaktive Bauteilsysteme (TABS) | 91.040.01 | DC, N-E, AH | 2023 | Nein | Doppelt | Ja
DIN EN ISO 11855-4 (ISO 11855-4 DAM 1) (Entwurf) (Doppelt) | Umweltgerechte Gebäudeplanung - Flächenintegrierte Strahlungsheiz- und -kühlsysteme - Teil 4: Auslegung und Berechnung der dynamischen Heiz- und Kühlleistung für thermoaktive Bauteilsysteme (TABS) | 91.040.01 | DC, N-E, AH | 2023 | Nein | Doppelt | Ja
DIN EN ISO 11855-4 (ISO 11855-4) (Doppelt) | Umweltgerechte Gebäudeplanung - Flächenintegrierte Strahlungsheiz- und -kühlsysteme - Teil 4: Auslegung und Berechnung der dynamischen Heiz- und Kühlleistung für thermoaktive Bauteilsysteme (TABS) | 91.040.01 | ST, N, AH | 2021 | Nein | Doppelt
DIN EN ISO 11855-4/A1 (Änderung 1) (Entwurf) | Umweltgerechte Gebäudeplanung - Flächenintegrierte Strahlungsheiz- und -kühlsysteme - Teil 4: Auslegung und Berechnung der dynamischen Heiz- und Kühlleistung für thermoaktive Bauteilsysteme (TABS) - ÄNDERUNG 1 | 91.040.01 91.140.10 91.140.30 | DC, N-E, AH | 2023 | Ja |  | Ja
DIN EN ISO 11855-5 | Umweltgerechte Gebäudeplanung - Flächenintegrierte Strahlungsheiz- und -kühlsysteme - Teil 5: Installation | 91.040.01 91.140.10 91.140.30 | ST, N, AH | 2022 | Nein | Installation
DIN EN ISO 11855-5 (EN ISO 11855-5) (Doppelt) | Umweltgerechte Gebäudeplanung - Flächenintegrierte Strahlungsheiz- und -kühlsysteme - Teil 5: Installation | 91.040.01 | ST, N, AH | 2021 | Nein | Doppelt
DIN EN ISO 11855-5 (EN ISO 11855-5/prA1) (Entwurf) (Doppelt) | Umweltgerechte Gebäudeplanung - Flächenintegrierte Strahlungsheiz- und -kühlsysteme - Teil 5: Installation | 91.040.01 | DC, N-E, AH | 2023 | Nein | Doppelt | Ja
DIN EN ISO 11855-5 (ISO 11855-5 DAM 1) (Entwurf) (Doppelt) | Umweltgerechte Gebäudeplanung - Flächenintegrierte Strahlungsheiz- und -kühlsysteme - Teil 5: Installation | 91.040.01 | DC, N-E, AH | 2023 | Nein | Doppelt | Ja
DIN EN ISO 11855-5 (ISO 11855-5) (Doppelt) | Umweltgerechte Gebäudeplanung - Flächenintegrierte Strahlungsheiz- und -kühlsysteme - Teil 5: Installation | 91.040.01 | ST, N, AH | 2021 | Nein | Doppelt
DIN EN ISO 11855-5/A1 (Änderung 1) (Entwurf) | Umweltgerechte Gebäudeplanung - Flächenintegrierte Strahlungsheiz- und -kühlsysteme - Teil 5: Installation - ÄNDERUNG 1 | 91.040.01 91.140.10 91.140.30 | DC, N-E, AH | 2023 | Nein | Installation | Ja
DIN EN ISO 11855-8 (Entwurf) | Umweltgerechte Gebäudeplanung - Planung, Auslegung, Installation und Steuerung flächenintegrierter Strahlheizungs- und -kühlsysteme - Teil 8: Elektrische Heizsysteme | 91.040.01 | DC, N-E | 2023 | Ja |  | Nein
DIN EN ISO 11855-8 (FprEN ISO 11855-8) (Entwurf) (Doppelt) | Umweltgerechte Gebäudeplanung - Planung, Auslegung, Installation und Steuerung flächenintegrierter Strahlheizungs- und -kühlsysteme - Teil 8: Elektrische Heizsysteme | 91.040.01 | DC, N-E | 2023 | Nein | Doppelt | Nein
DIN EN ISO 11855-8 (ISO/FDIS 11855-8) (Entwurf) (Doppelt) | Umweltgerechte Gebäudeplanung - Planung, Auslegung, Installation und Steuerung flächenintegrierter Strahlheizungs- und -kühlsysteme - Teil 8: Elektrische Heizsysteme | 91.040.01 | DC, N-E | 2023 | Nein | Doppelt | Nein
DIN EN ISO 12944-8 (EN ISO 12944-8) | Beschichtungsstoffe - Korrosionsschutz von Stahlbauten durch Beschichtungssysteme - Teil 8: Erarbeiten von Spezifikationen für Erstschutz und Instandsetzung | 87020 | ST, N | 2017 | Nein | Korrosionsschutz
DIN EN ISO 13628-1 | Erdöl- und Erdgasindustrie - Auslegung und Betrieb von Unterwasser-Produktionssystemen - Teil 1: Allgemeine Anforderungen und Empfehlungen | 75.180.10 | ST, N | 2010 | Nein | Erdöl-/Erdgasindustrie - Unterwasser-Produktionssysteme
DIN EN ISO 15544 | Erdöl- und Erdgasindustrie - Offshore-Produktionsanlagen - Anforderungen und Richtlinien für Notfallreaktionen | 75.180.10 | ST, N, PW, WH | 2010 | Nein | Erdöl-/Erdgasindustrie - Notfallreaktionen
DIN EN ISO 15544 (EN ISO 15544) (Doppelt) | Erdöl- und Erdgasindustrie - Offshore-Produktionsanlagen - Anforderungen und Richtlinien für Notfallreaktionen | 75.180.10 | ST, N, PW, WH | 2010 | Nein | Doppelt
DIN EN ISO 15544 (prEN ISO 15544) (Entwurf) | Erdöl- und Erdgasindustrie - Offshore-Produktionsanlagen - Anforderungen und Richtlinien für Notfallreaktionen | 75.180.10 | DC, N-E, WH | 2023 | Nein | Erdöl-/Erdgasindustrie - Notfallreaktionen | Ja
DIN EN ISO 16440 | Erdöl- und Erdgasindustrie - Rohrleitungs-Transportsysteme - Planung, Bau und Instandhaltung von Rohrleitungen in Mantelrohren | 75.200 77.140.75 | ST, N | 2017 | Nein | Erdöl- und Erdgasindustrie
DIN EN ISO 16440 (ISO 16440) (Doppelt) | Erdöl- und Erdgasindustrie - Rohrleitungs-Transportsysteme - Planung, Bau und Instandhaltung von Rohrleitungen in Mantelrohren | 75.200 77.140.75 | ST, N | 2016 | Nein | Doppelt
DIN EN ISO 16440 (EN ISO 16440) (Doppelt) | Erdöl- und Erdgasindustrie - Rohrleitungs-Transportsysteme - Planung, Bau und Instandhaltung von Rohrleitungen in Mantelrohren | 75.200 77.140.75 | ST, N | 2016 | Nein | Doppelt
DIN EN ISO 16484-1 | Systeme der Gebäudeautomation (GA) - Teil 1: Projektplanung und -ausführung | 35.240.99 91.040.01 | ST, N, PW, WH | 2011 | Ja
DIN EN ISO 16484-1 (EN ISO 16484-1) (Doppelt) | Systeme der Gebäudeautomation (GA) - Teil 1: Projektplanung und -ausführung | 35.240.67 35.240.99 91.140.01 | ST, N, PW, WH | 2010 | Nein | Doppelt
DIN EN ISO 16484-1 (Entwurf) | Systeme der Gebäudeautomation (GA) - Teil 1: Projektplanung und -ausführung | 35.240.99 91.040.01 | DC, N-E, WH | 2022 | Ja |  | Ja
DIN EN ISO 16484-1 (ISO 16484-1) (Doppelt) | Systeme der Gebäudeautomation (GA) - Teil 1: Projektplanung und -ausführung | 35.240.67 35.240.99 91.140.01 | ST, N, PW, WH | 2010 | Nein | Doppelt
DIN EN ISO 16484-1 (ISO/DIS 16484-1) (Entwurf) (Doppelt) | Systeme der Gebäudeautomation (GA) - Teil 1: Projektplanung und -ausführung | 35.240.67 91.040.01 | DC, N-E, WH | 2022 | Nein | Doppelt | Ja
DIN EN ISO 16484-1 (prEN ISO 16484-1) (Entwurf) (Doppelt) | Systeme der Gebäudeautomation (GA) - Teil 1: Projektplanung und -ausführung | 35.240.99 91.040.01 | DC, N-E, WH | 2022 | Nein | Doppelt | Ja
DIN EN ISO 16647 | Kerntechnische Anlagen - Kriterien für die Planung und den Betrieb von Einschlusssystemen für Arbeitsplätze in der Kerntechnik und in stillgelegten kerntechnischen Anlagen | 27.120.20 | ST, N | 2021 | Nein | Arbeitsplätze in der Kerntechnik
DIN EN ISO 16647 (EN ISO 16647) (Doppelt) | Kerntechnische Anlagen - Kriterien für die Planung und den Betrieb von Einschlusssystemen für Arbeitsplätze in der Kerntechnik und in stillgelegten kerntechnischen Anlagen | 27.120.20 | ST, N | 2021 | Nein | Doppelt
DIN EN ISO 16647 (ISO 16647) (Doppelt) | Kerntechnische Anlagen - Kriterien für die Planung und den Betrieb von Einschlusssystemen für Arbeitsplätze in der Kerntechnik und in stillgelegten kerntechnischen Anlagen | 27.120.20 | ST, N | 2018 | Nein | Doppelt
DIN EN ISO 18123 | Biogene Festbrennstoffe - Bestimmung flüchtiger Bestandteile | 75.160.40 | ST, N | 2023 | Nein | Biogene Festbrennstoffe
DIN EN ISO 18123 (EN ISO 18123) (Doppelt) | Biogene Festbrennstoffe - Bestimmung flüchtiger Bestandteile | 27.190 75.160.40 | ST, N | 2023 | Nein | Doppelt
DIN EN ISO 18229 | Grundsätzliche technische Anforderungen an mechanische Komponenten und metallische Strukturen vorgesehen für Kernkraftwerke der Generation IV | 27.120.10 | ST, N | 2021 | Nein | Technische Anforderungen Komponenten Kernkraftwerk
DIN EN ISO 18674-1 | Geotechnische Erkundung und Untersuchung - Geotechnische Messungen - Teil 1: Allgemeine Regeln | 13.080.20 93.020 | ST, N | 2015 | Nein | Geotechnische Messungen
DIN EN ISO 18674-1 (EN ISO 18674-1) (Doppelt) | Geotechnische Erkundung und Untersuchung - Geotechnische Messungen - Teil 1: Allgemeine Regeln | 13.080.20 93.020 | ST, N | 2015 | Nein | Doppelt
DIN EN ISO 19019 | Seeschiffe und Meerestechnik - Anleitung zur Planung, Durchführung und Protokollierung von Seeversuchen | 03.220.40 47.020.01 | ST, N | 2005 | Nein | Seeschiffe und Meerestechnik
DIN EN ISO 19019 (EN ISO 19019) (Doppelt) | Seeschiffe und Meerestechnik - Anleitung zur Planung, Durchführung und Protokollierung von Seeversuchen | 03.220.40 47.020.01 | ST, N | 2005 | Nein | Doppelt
DIN EN ISO 19019 (ISO 19019) (Doppelt) | Seeschiffe und Meerestechnik - Anleitung zur Planung, Durchführung und Protokollierung von Seeversuchen | 03.220.40 47.020.01 | ST, N | 2005 | Nein | Doppelt
DIN EN ISO 19134 | Geoinformation - Standortbezogene Dienste - Multimodale Routenplanung und Navigation | 03.220.01 35.240.60 35.240.70 | ST, N | 2009 | Nein | Geoinformation
DIN EN ISO 19134 (EN ISO 19134) (Doppelt) | Geoinformation - Standortbezogene Dienste - Multimodale Routenplanung und Navigation | 03.220.01 35.240.60 35.240.70 | ST, N | 2008 | Nein | Doppelt
DIN EN ISO 19134 (ISO 19134) (Doppelt) | Geoinformation - Standortbezogene Dienste - Multimodale Routenplanung und Navigation | 03.220.01 35.240.60 35.240.70 | ST, N | 2007 | Nein | Doppelt
DIN EN ISO 19650-1 | Organisation und Digitalisierung von Informationen zu Bauwerken und Ingenieurleistungen, einschließlich Bauwerksinformationsmodellierung (BIM) - Informationsmanagement mit BIM - Teil 1: Begriffe und Grundsätze | 35.240.67 91.010.01 | ST, N | 2019 | Ja
DIN EN ISO 19650-1 (EN ISO 19650-1) (Doppelt) | Organisation und Digitalisierung von Informationen zu Bauwerken und Ingenieurleistungen, einschließlich Bauwerksinformationsmodellierung (BIM) - Informationsmanagement mit BIM - Teil 1: Begriffe und Grundsätze | 35.240.67 91.010.01 | ST, N | 2018 | Nein | Doppelt
DIN EN ISO 19650-2 (EN ISO 19650-2) (Doppelt) | Organisation und Digitalisierung von Informationen zu Bauwerken und Ingenieurleistungen, einschließlich Bauwerksinformationsmodellierung (BIM) - Informationsmanagement mit BIM - Teil 5: Spezifikation für Sicherheitsbelange von BIM, der digitalisierten Bauwerke und des smarten Assetmanagements | 35.240.67 91.010.01 | ST, N | 2020 | Nein | Doppelt
DIN EN ISO 19650-5 | Organisation und Digitalisierung von Informationen zu Bauwerken und Ingenieurleistungen, einschließlich Bauwerksinformationsmodellierung (BIM) - Informationsmanagement mit BIM - Teil 5: Spezifikation für Sicherheitsbelange von BIM, der digitalisierten Bauwerke und des smarten Assetmanagements | 35.240.67 91.010.01 | ST, N | 2021 | Ja
DIN EN ISO 19901-10 | Erdöl- und Erdgasindustrie - Spezielle Anforderungen für Offshore-Anlagen - Teil 10: Meeresgeophysikalische Untersuchungen | 75.180.10 | ST, N | 2022 | Nein | Erdöl/Erdgasindustrie - Besondere Anforderungen
DIN EN ISO 19901-5 | Erdöl- und Erdgasindustrie - Besondere Anforderungen an Offshore-Bauwerke - Teil 5: Gewichtskontrolle | 75.180.10 | ST, N | 2022 | Nein | Erdöl/Erdgasindustrie - Besondere Anforderungen
DIN EN ISO 19901-8 | Erdöl- und Erdgasindustrie - Spezielle Anforderungen für Offshore-Anlagen - Teil 8: Meeresbodenuntersuchungen | 75.180.10 | ST, N, PW, WH | 2015 | Nein | Erdöl/Erdgasindustrie - Besondere Anforderungen
DIN EN ISO 19901-8 (Entwurf) | Erdöl- und Erdgasindustrie - Spezielle Anforderungen für Offshore-Anlagen - Teil 8: Meeresbodenuntersuchungen | 75.180.10 | DC, N-E, WH | 2022 | Nein | Erdöl/Erdgasindustrie - Besondere Anforderungen | Ja
DIN EN ISO 19902 | Erdöl- und Erdgasindustrie - Gegründete Stahlplattformen | 75.180.10 | ST, N | 2021 | Nein | Erdöl/Erdgasindustrie - Stahlplattformen
DIN EN ISO 20074 (EN ISO 20074) | Erdöl- und Erdgasindustrie - Rohrleitungstransportsysteme - Risikobewertung geologischer Gefahren für Rohrleitungen an Land | 75020 | ST, N | 2019 | Nein | Erdöl- und Erdgasindustrie
DIN EN ISO 22014 (Entwurf) | Bibliotheksobjekte für Architektur, Ingenieur- und Bauwesen und Gebrauch | 03.100.30 35.240.67 91.010.01 | DC, N-E | 2023 | Nein | Bibliothek | Nein
DIN EN ISO 22476-12 | Geotechnische Erkundung und Untersuchung - Felduntersuchungen - Teil 12: Drucksondierungen mit mechanischen Messwertaufnehmern | 93020 | ST, N | 2009 | Nein | Geotechnische Erkundung und Untersuchung
DIN EN ISO 22476-12 (EN ISO 22476-12) (Doppelt) | Geotechnische Erkundung und Untersuchung - Felduntersuchungen - Teil 12: Drucksondierungen mit mechanischen Messwertaufnehmern | 93020 | ST, N | 2009 | Nein | Doppelt
DIN EN ISO 22712 (Entwurf) | Kälteanlagen und Wärmepumpen - Sachkunde von Personal | 27.080 27.200 | DC, N-E, WH | 2018 | Nein | Sachkunde von Personal | Nein
DIN EN ISO 23856 (EN ISO 23856) | Kunststoff-Rohrleitungssysteme für Wasserversorgung, Entwässerungssysteme und Abwasserleitungen mit und ohne Druck - Glasfaserverstärkte duroplastische Kunststoffe (GFK) auf der Basis von ungesättigtem Polyesterharz (UP) | 23.040.20 91.140.80 93.030 | ST, N | 2023 (2021) | Nein | Arktisbetrieb
DIN EN ISO 24096-1 (Entwurf) | Technische Produktdokumentation (TPD) - Klassifizierung von Anforderungen - Teil 1: Allgemeine Grundlagen | 01.100.01 | DC, N-E | 2023 | Nein | Technische Produktdokumentation (TPD) | Nein
DIN EN ISO 24096-2 (Entwurf) | Technische Produktdokumentation (TPD) - Klassifizierung von Anforderungen - Teil 2: Klassifizierung nach Schweregrad und Empfindlichkeit | 01.100.01 | DC, N-E | 2023 | Nein | Technische Produktdokumentation (TPD) | Nein
DIN EN ISO 26000 | Leitfaden zur gesellschaftlichen Verantwortung | 03.100.02 | ST, N | 2021 | Nein | Gesellschaftliche Verantwortung
DIN EN ISO 29481-1 | Bauwerksinformationsmodelle - Handbuch der Informationslieferungen - Teil 1: Methodik und Format | 35.240.67 91.010.01 | ST, N | 2018 | Ja
DIN EN ISO 35101 | Erdöl- und Erdgasindustrie - Arktisbetrieb - Arbeitsumgebung | 75020 | ST, N | 2020 | Nein | Arktisbetrieb
DIN EN ISO 35102 | Erdöl- und Erdgasindustrie - Arktisbetrieb - Flucht, Evakuierung und Rettung von Offshore-Anlagen | 75.020 75.180.10 | ST, N | 2023 | Nein | Arktisbetrieb
DIN EN ISO 35104 | Erdöl- und Erdgasindustrie - Arktisbetrieb - Eismanagement | 75020 | ST, N | 2021 | Nein | Arktisbetrieb
DIN EN ISO 41001 | Facility Management - Managementsysteme - Anforderungen mit Anleitung für die Anwendung | 03.080.10 03.100.70 | ST, N | 2018 | Nein | Facility Management
DIN EN ISO 7817 (Entwurf) | Bauwerksinformationsmodellierung - Informationsbedarfstiefe - Konzepte und Grundsätze | 35.240.67 91.010.01 | DC, N-E, WH | 2023 | Ja |  | Nein
DIN EN ISO 7817 (prEN ISO 7817) (Entwurf) (Doppelt) | Bauwerksinformationsmodellierung - Informationsbedarfstiefe - Konzepte und Grundsätze | 35.240.67 91.010.01 | DC, N-E, WH | 2023 | Nein | Doppelt | Nein
DIN EN ISO 9001 | Qualitätsmanagementsysteme - Anforderungen | 03.100.70 03.120.10 | ST, N, VW | 2015 | Nein | Qualitätsmanagement
DIN Fachbericht CEN/TR 15123 | Planung, Zubereitung und Ausführung von Polymer-Innenputzsystemen | 83.140.99 91.180 | TD, TR | 2005 | Nein | Innenputz
DIN Fachbericht CEN/TR 15124 | Planung, Zubereitung und Ausführung von Gipsinnenputzsystemen | 91.100.10 91.180 | TD, TR | 2005 | Nein | Innenputz
DIN Fachbericht CEN/TR 15125 | Planung, Zubereitung und Ausführung von Kalk-, Zement- und Kalkzement-Innenputzsystemen | 91.100.10 91.180 | TD, TR | 2005 | Nein | Innenputz
DIN IEC/TS 62600-101 VDE V 0125-101 | Meeresenergie – Wellen-, Gezeiten- und andere Meeresströmungs-Energiewandler Teil 101: Bewertung und Charakterisierung der Wellenenergieressource | 07.060 27.140 27.190 | ST, VN | 2017 | Nein | Meeresenergie |  | VDE
DIN IEC/TS 62600-201 VDE V 0125-201 | Meeresenergie - Wellen-, Gezeiten- und andere Meeresströmungs-Energiewandler - Teil 201: Bewertung und Charakterisierung der Gezeitenenergieressource | 07.060 27.140 27.191 | ST, VN | 2016 | Nein | Meeresenergie |  | VDE
DIN IEC/TS 62933-3-1 VDE V 0520-933-3-1 | Elektrische Energiespeichersysteme - Teil 3-1: Planung und Leistungsbewertung von elektrischen Energiespeichersystemen - Allgemeine Festlegungen | 27010 | ST, VN | 2020 | Nein | Elektrische Anlagen |  | VDE
DIN IEC/TS 62933-3-3 VDE V 0520-933-3-3 (Entwurf) | Elektrische Energiespeichersysteme (EES-Systeme) Teil 3-3: Planung und Leistungsbewertung von elektrischen Energiespeichersystemen – Zusätzliche Anforderungen für energieintensive und Notstromanwendungen | 27010 | DC, VN-E | 2022 | Nein | Elektrische Anlagen | Nein | VDE
DIN ISO 10003 | Qualitätsmanagement - Kundenzufriedenheit - Leitfaden für Konfliktlösung außerhalb von Organisationen | 03.120.10 | ST, N | 2019 | Nein | Qualitätsmanagement
DIN ISO 16486-6 | Kunststoff-Rohrleitungssysteme für die Gasversorgung - Rohrleitungssysteme aus weichmacherfreiem Polyamid (PA-U) mit Schweißverbindungen und mechanischen Verbindungen - Teil 6: Leitfaden für Planung, Handhabung und Installation | 23.040.01 75.200 | ST, N | 2015 | Nein | Rohrleitungssysteme für die Gasversorgung
DIN ISO 16486-6 (ISO 16486-6) (Doppelt) | Kunststoff-Rohrleitungssysteme für die Gasversorgung - Rohrleitungssysteme aus weichmacherfreiem Polyamid (PA-U) mit Schweißverbindungen und mechanischen Verbindungen - Teil 6: Leitfaden für Planung, Handhabung und Installation | 23.040.01 75.200 83.140.30 | ST, N, PW, WH | 2012 | Nein | Doppelt
DIN ISO 16486-6 (ISO/DIS 16486-6) (Entwurf) (Doppelt) | Kunststoff-Rohrleitungssysteme für die Gasversorgung - Rohrleitungssysteme aus weichmacherfreiem Polyamid (PA-U) mit Schweißverbindungen und mechanischen Verbindungen - Teil 6: Leitfaden für Planung, Handhabung und Installation | 75.200 83.140.30 | DC, N-E, WH | 2023 | Nein | Doppelt | Ja
DIN ISO 18825-1 | Bekleidung - Digitale Anproben - Teil 1: Vokabular und Terminologie für den virtuellen menschlichen Körper | 01.040.61 61.020 | ST, N | 2017 | Nein | Bekleidung - Digitale Anproben
DIN SPEC 31062 | Planung und Betrieb von Springbrunnen | 93025 | TD, TR | 2018 | Nein | Springbrunnen
DIN SPEC 35811 | Szenarioplanung - Empfehlungen für Entscheidungsprozesse im Zusammenhang mit dem Klimawandel | 03.100.02 13.020.99 | TD, TR | 2014 | Nein | Szenarioplanung Klimawandel
DIN SPEC 67701 | Information und Dokumentation - Bestandserhaltung für Archive und Bibliotheken | 01.140.20 | TD, TR | 2019 | Nein | Bestandserhaltung für Archive und Bibliotheken
DIN SPEC 80003 | Schwimmende Gebäude - Technische Anforderungen und Prüfungen | 47.020.01 91.040.99 | TD, TR | 2021 | Nein | Schwimmende Gebäude
DIN SPEC 91402 | Digitale Planung, Prüfung und erforderliche Dokumentation von Gerüsten | 35.240.67 91.220 | TD, TR | 2019 | Nein | Gerüste
DIN SPEC 91422 | Anforderungen an Planung und Sicherheit im multifunktionalen technologisierten Arbeitsumfeld chirurgischer Operationssaal | 11.020.99 11.040.01 11.140 91.040.10 | TD, TR | 2020 | Nein | Arbeitsumfeld chirurgischer Operationssaal
DIN SPEC 91432 | Multikriterielle Bewertung von Energiesystemen | 27010 | TD, TR | 2021 | Ja
DIN SPEC 91434 | Agri-Photovoltaik-Anlagen - Anforderungen an die landwirtschaftliche Hauptnutzung | 27.160 65.020.01 | TD, TR | 2021 | Nein | Landwirtschaft
DIN SPEC 91440 | Dachabdichtungen von Betonfertiggaragen nach DIN EN 13978-1 | 91.120.30 | TD, TR | 2020 | Nein | Dachabdichtungen von Betonfertiggarage
DIN SPEC 91468 | Leitfaden für ressourceneffiziente Stadtquartiere | 13.020.20 91.020 | TD, TR | 2022 | Nein | Stadtquartiere
DIN V 20000-125 | Anwendung von Bauprodukten in Bauwerken - Teil 125: Regeln für die Verwendung von Betonfertiggaragen nach DIN EN 13978-1 | 91.090 91.100.30 | ST, VN | 2006 | Nein | Betonfertiggarage
DIN VDE 0100-100 VDE 0100-100 | Errichten von Niederspannungsanlagen - Teil 1: Allgemeine Grundsätze, Bestimmungen allgemeiner Merkmale, Begriffe | 91.140.50 | ST, N, PW, WH | 2009 | Nein | Errichten von Niederspannungsanlagen |  | VDE
DIN VDE 0100-100 VDE 0100-100 (Berichtigung 1) | Errichten von Niederspannungsanlagen - Teil 1: Allgemeine Grundsätze, Bestimmungen allgemeiner Merkmale, Begriffe; Berichtigung 1 | 91.140.50 | ST, N | 2022 | Nein | Errichten von Niederspannungsanlagen |  | VDE
DIN VDE 0100-100 VDE 0100-100 (Entwurf) | Errichten von Niederspannungsanlagen - Teil 1: Allgemeine Grundsätze, Bestimmungen allgemeiner Merkmale, Begriffe | 91.140.50 | DC, N-E, WH | 2021 | Nein | Errichten von Niederspannungsanlagen | Ja | VDE
DIN VDE 0100-420 VDE 0100-420 | Errichten von Niederspannungsanlagen - Teil 4-42: Schutzmaßnahmen - Schutz gegen thermische Auswirkungen | 29.120.50 91.140.50 | ST, N, PW, WH | 2022 | Nein | Errichten von Niederspannungsanlagen |  | VDE
DIN VDE 0100-520 VDE 0100-520 (Beiblatt 1) | Errichten von Niederspannungsanlagen - Teil 5-52: Auswahl und Errichtung elektrischer Betriebsmittel - Kabel und Leitungsanlagen; Beiblatt 1: Erläuterungen zur Anwendung der normativen Anforderungen aus DIN VDE 0100-520 (VDE 0100-520) | 29.120.50 91.140.50 | TD, TR | 2016 | Nein | Errichten von Niederspannungsanlagen |  | VDE
DIN VDE 0100-570 VDE 0100-570 (Entwurf) | Errichten von Niederspannungsanlagen - Teil 5: Auswahl und Errichtung elektrischer Betriebsmittel - Abschnitt 57: Stationäre Sekundärbatterien | 91.140.50 | DC, N-E | 2018 | Nein | Errichten von Niederspannungsanlagen | Nein | VDE
DIN VDE 0100-716 VDE 0100-716 (Entwurf) | Errichten von Niederspannungsanlagen - Teil 7-716: Anforderungen für Betriebsstätten, Räume und Anlagen besonderer Art - ELV DC Energieverteilung für die Informations- und Kommunikationstechnologie (ICT) - Kabelinfrastruktur | 35.110 91.140.50 | DC, N-E | 2020 | Nein | Errichten von Niederspannungsanlagen | Nein | VDE
DIN VDE 0100-723 VDE 0100-723 | Errichten von Niederspannungsanlagen - Anforderungen für Betriebsstätten, Räume und Anlagen besonderer Art - Teil 723: Unterrichtsräume mit Experimentiereinrichtungen | 03.180 29.240.01 | ST, N | 2005 | Nein | Errichten von Niederspannungsanlagen |  | VDE
DIN VDE 0100-731 VDE 0100-731 | Errichten von Niederspannungsanlagen - Teil 7-731: Anforderungen für Betriebsstätten, Räume und Anlagen besonderer Art - Abgeschlossene elektrische Betriebsstätten | 91.140.50 | ST, N | 2014 | Nein | Errichten von Niederspannungsanlagen |  | VDE
DIN VDE 0100-801 VDE 0100-801 | Errichten von Niederspannungsanlagen Teil 8-1: Funktionale Aspekte – Energieeffizienz | 27.015 91.140.50 | ST, N | 2020 | Nein | Errichten von Niederspannungsanlagen |  | VDE
DIN VDE 0100-802 VDE 0100-802 | Errichten von Niederspannungsanlagen - Teil 8-2: Kombinierte Erzeugungs-/Verbrauchsanlagen | 91.140.50 | ST, N, PW, WH | 2021 | Nein | Errichten von Niederspannungsanlagen |  | VDE
DIN VDE 0100-802 VDE 0100-802 (Entwurf) | Errichten von Niederspannungsanlagen - Teil 8-2: Kombinierte Erzeugungs-/Verbrauchsanlagen | 91.140.50 | DC, N-E, WH | 2022 | Nein | Errichten von Niederspannungsanlagen | Ja | VDE
DIN/TR 67702 | Information und Dokumentation - Management der Aufbewahrungsbedingungen von Archiv- und Bibliotheksgut | 01.140.20 97.195 | TD, TR | 2020 | Nein | Archiv- und Bibliotheksgut
DIN/TS 19689 | Apparate zur Behandlung von Trinkwasser innerhalb von Gebäuden - Konzentrationsverminderung von Mikroorganismen - Anforderungen an Ausführung, Sicherheit und Prüfung | 13.060.20 91.140.60 | ST, VN | 2022 | Ja
DIN/TS 4108-8 | Wärmeschutz und Energie-Einsparung in Gebäuden - Teil 8: Vermeidung von Schimmelwachstum in Wohngebäuden | 91.120.10 | ST, VN | 2022 | Nein | Wohngebäude
ISO 10252 | Grundlagen der Tragwerksplanung - Außergewöhnliche Einwirkungen | 91.080.01 | ST, N | 2020 | Nein | Tragwerksplanung
ISO 11855-6 | Umweltgerechte Gebäudeplanung - Planung, Auslegung, Installation und Steuerung flächenintegrierter Strahlheizungs- und -kühlsysteme - Teil 6: Regelung | 91.040.01 | ST, N, AH | 2018 | Ja
ISO 11855-6 DAM 1 (Entwurf) | Umweltgerechte Gebäudeplanung - Planung, Auslegung, Installation und Steuerung flächenintegrierter Strahlheizungs- und -kühlsysteme - Teil 6: Regelung - Änderung 1 | 91.040.01 | DC, N-E, AH | 2023 | Ja |  | Ja
ISO 11855-7 | Umweltgerechte Gebäudeplanung - Planung, Auslegung, Installation und Steuerung flächenintegrierter Strahlheizungs- und -kühlsysteme - Teil 7: Eingangsparameter für die Energiekalkulation | 91.040.01 | ST, N, AH | 2019 | Ja
ISO 11855-7 DAM 1 (Entwurf) | Umweltgerechte Gebäudeplanung - Planung, Auslegung, Installation und Steuerung flächenintegrierter Strahlheizungs- und -kühlsysteme - Teil 7: Eingangsparameter für die Energiekalkulation - Änderung 1 | 91.040.01 | DC, N-E, AH | 2023 | ja |  | Ja
ISO 15686-1 | Hochbau und Bauwerke - Planung der Lebensdauer - Teil 1: Allgemeine Grundlagen und Rahmenbedingungen | 91.040.01 | ST, N | 2011 | Nein | Hochbau und Bauwerke
ISO 15686-10 | Hochbau und Bauwerke - Planung der Lebensdauer - Teil 10: Wann die funktionale Leistungsfähigkeit zu bewerten ist | 91.040.01 | ST, N | 2010 | Nein | Hochbau und Bauwerke
ISO 15686-2 | Hochbau und Bauwerke - Planung der Lebensdauer - Teil 2: Verfahren zur Voraussage der Lebensdauer | 91.040.01 | ST, N | 2012 | Nein | Hochbau und Bauwerke
ISO 15686-3 | Hochbau und Bauwerke - Planung der Lebensdauer - Teil 3: Fremd- und Eigenüberwachung | 91.010.01 91.040.01 | ST, N | 2002 | Nein | Hochbau und Bauwerke
ISO 15686-4 | Hochbau - Planung der Lebensdauer - Teil 4: Planung der Lebensdauer unter Verwendung von Gebäudeinformationen | 91.040.01 | ST, N | 2014 | Nein | Hochbau und Bauwerke
ISO 15686-5 | Hochbau und Bauwerke - Planung der Lebensdauer - Teil 5: Kostenberechnung für die Gesamtlebensdauer | 91.040.01 | ST, N | 2017 | Nein | Hochbau und Bauwerke
ISO 15686-7 | Hochbau und Bauwerke - Planung der Lebensdauer - Teil 7: Leistungsbewertung für die Rückmeldung von Daten über die Nutzungsdauer aus der Praxis | 91.040.01 | ST, N | 2017 | Nein | Hochbau und Bauwerke
ISO 15686-8 | Hochbau und Bauwerke - Planung der Lebensdauer - Teil 8: Referenznutzungsdauer und Bestimmung der Nutzungsdauer | 91.040.01 | ST, N | 2008 | Nein | Hochbau und Bauwerke
ISO 15926-13 | Industrielle Automatisierungssysteme und Integration - Integration von Lebens-Zyklusdaten für Prozessanlagen einschließlich der Öl- und Gasproduktion - Teil 13: Lebenszyklus der integrierten Asset-Planung | 25.040.40 75.020 | ST, N | 2018 | Nein | Öl- und Gasproduktion
ISO 16813 | Umweltgerechte Gebäudeplanung - Innenraumbedingungen - Allgemeine Auslegungsprinzipien | 91.040.01 | ST, N, PW, WH | 2006 | Nein | Innenraumbedingungen
ISO 16814 | Umweltgerechte Gebäudeplanung - Innenraum-Luftqualität - Methode zur Beschreibung der Innenraum-Luftqualität für die menschliche Nutzung | 13.040.20 91.040.01 | ST, N | 2008 | Ja
ISO 16817 | Umweltgerechte Gebäudeplanung - Innenraumumgebung - Planung der visuellen Umgebung | 91.040.01 | ST, N | 2017 | Nein | Innenraumumgebung
ISO 16818 | Umweltgerechte Gebäudeplanung - Energieeffizienz - Terminologie | 01.040.91 27.015 91.040.01 | ST, N | 2008 | Ja
ISO 17772-1 | Energieeffizienz von Gebäuden - Anleitungen zur Bewertung der gesamten Energieeffizienz - Teil 1: Eingabeparameter für das Innenraumklima zur Planung und Bewertung der Energieeffizienz von Gebäuden | 91.120.10 | ST, N | 2017 | Ja
ISO 18566-1 | Umweltgerechte Gebäudeplanung - Planung, Prüfverfahren, Steuerung und Betrieb von hydronischen Flächenstrahlungsheiz- und -kühlsystemen - Teil 1: Begriffe, Symbole, technische Spezifikationen und Anforderungen | 91.040.01 | ST, N | 2017 | Ja
ISO 18566-2 | Umweltgerechte Gebäudeplanung - Planung, Prüfverfahren, Steuerung und Betrieb von hydronischen Flächenstrahlungsheiz- und -kühlsystemen - Teil 2: Bestimmung der Heiz- und Kühlleistung von Deckenstrahlplatten | 91.040.01 | ST, N | 2017 | Ja
ISO 18566-3 | Umweltgerechte Gebäudeplanung - Planung, Prüfverfahren, Steuerung und Betrieb von hydronischen Flächenstrahlungsheiz- und -kühlsystemen - Teil 3: Auslegung von Deckenstrahlplatten | 91.040.01 | ST, N | 2017 | Ja
ISO 18566-4 | Umweltgerechte Gebäudeplanung - Planung, Prüfverfahren, Steuerung und Betrieb von hydronischen Flächenstrahlungsheiz- und -kühlsystemen - Teil 4: Steuerung von Deckenstrahlungsheiz- und -kühlplatten | 91.040.01 | ST, N | 2017 | Ja
ISO 18566-6 | Umweltgerechte Gebäudeplanung - Planung, Prüfverfahren, Steuerung und Betrieb von hydronischen Flächenstrahlungsheiz- und -kühlsystemen - Teil 6: Eingangsparameter für die Energiekalkulation | 91.040.01 | ST, N | 2019 | Ja
ISO 19454 | Umweltgerechte Gebäudeplanung - Innenraumumgebung - Tageslichtoffene Planung für Nachhaltigkeitsprinzipien in der visuellen Umgebung | 91.040.01 | ST, N | 2019 | Nein | Innenraumumgebung
ISO 19455-1 | Planung für den Funktionstest für die Inbetriebnahme von Gebäuden - Teil 1: Sekundäre Hydraulikpumpe, System und zugehörige Steuerungen | 91.040.01 | ST, N | 2019 | Nein | Hydraulikpumpe
ISO 20887 | Nachhaltigkeit von Gebäuden und Ingenieurbauwerken - Planung der Rückbaubarkeit und Anpassbarkeit - Grundsätze, Anforderungen und Leitlinien | 91.040.01 | ST, N, VW | 2020 | Nein | Planung der Rückbaubarkeit
ISO 23045 | Umweltgerechte Gebäudeplanung - Leitlinien für die Beurteilung der Energieeffiziens im Neubau | 27.015 91.040.01 91.140.99 | ST, N | 2008 | Ja
ISO 23234 | Bauwesen - Sicherheit - Planung von Sicherheitsmaßnahmen im der bebauten Umgebung | 91.040.01 93.010 | ST, N | 2021 | Nein | Bauwesen - Sicherheit
ISO 23469 | Grundlagen der Tragwerksplanung - Einwirkungen aus Erdbeben für die Bemessung von geotechnischen Konstruktionen | 91.120.25 93.020 | ST, N | 2005 | Nein | Tragwerksplanung
ISO 26382 | Kraft-Wärme-Kopplungsanlagen - Technische Deklarationen zu Planung, Evaluierung und Beschaffung. | 27040 | ST, N | 2010 | Ja
ISO 3443-7 | Toleranzen im Bauwesen; Teil 7: Grundlagen der Annahmekriterien zur Überwachung der Einhaltung der vorgeschriebenen Maßtoleranzen und zur statistischen Überwachung; Verfahren 2 (Statistisches Überwachungsverfahren) | 91.010.30 | ST, N | 1988 | Nein | Toleranzen im Bauwesen
ISO 4190-3 | Aufzugsanlagen; Teil 3: Güteraufzüge der Klasse V (Kleingüteraufzüge) | 91.140.90 | ST, N | 1982 | Nein | Aufzüge
ISO 4463-1 | Meßverfahren im Bauwesen; Abstecken und Messen; Teil 1: Planung und Organisation, Meßverfahren, Annahmekriterien | 91.010.30 | ST, N | 1989 | Nein | Meßverfahren im Bauwesen
ISO 6243 | Klimadaten für die Bauplanung - Beabsichtigtes System für Symbole | 01.040.91 91.080.01 | ST, N | 1997 | Nein | Klimadaten für die Bauplanung
ISO/DIS 16311-3 (Entwurf) | Instandsetzung und Reparatur von Betontragwerken - Teil 3: Planung von Reparaturen | 91.100.30 | DC, N-E, WH | 2023 | Nein | Betontragwerke | Nein
ISO/DIS 22040-2 (Entwurf) | Lebenszyklus-Management von Bauwerken aus Beton - Teil 2: Planung, Bemessung und Konstruktion | 91.080.40 | DC, N-E | 2023 | Nein | Betonbauwerke | Nein
ISO/TR 15686-11 | Hochbau und Bauwerke - Planung der Lebensdauer - Teil 11: Terminologie | 91.040.01 | TD, TR | 2014 | Nein | Hochbau und Bauwerke
ISO/TR 16822 | Umweltgerechte Gebäudeplanung - Auflistung von Prüfverfahren für Geräte zur Heizung, Lüftung, Klimatisierung und Trinkwassererwärmung im Bereich der Energieeffizienz | 27.015 91.040.01 | TD, TR | 2016 | Ja
ISO/TR 17772-2 | Energieeffizienz von Gebäuden - Anleitungen zur Bewertung der gesamten Energieeffizienz - Teil 2: Leitfaden für die Verwendung von Eingangsparametern für die Umgebung in Gebäuden zur Planung und Bewertung der Energieeffizienz von Gebäuden | 91.120.10 | TD, TR | 2018 | Ja
ISO/TR 18228-1 | Planung von Geokunststoffen für Bauanwendungen - Teil 1: Allgemeines | 59.080.70 | TD, TR | 2020 | Nein | Geokunststoffe für Bauanwendungen
ISO/TR 18228-2 | Planung von Geokunststoffen für Bauanwendungen - Teil 2: Konstruktion mit Geokunststoffen für das Trennen | 59.080.70 | TD, TR | 2021 | Nein | Geokunststoffe für Bauanwendungen
ISO/TR 18228-3 | Planung von Geokunststoffen für Bauanwendungen - Teil 3: Konstruktion mit Geokunststoffen für das Filtern | 59.080.70 | TD, TR | 2021 | Nein | Geokunststoffe für Bauanwendungen
ISO/TR 18228-4 | Planung von Geokunststoffen für Bauanwendungen - Teil 4: Konstruktion mit Geokunststoffen für das Entwässern | 59.080.70 | TD, TR | 2022 | Nein | Geokunststoffe für Bauanwendungen
ISO/TR 18228-7 | Planung von Geokunststoffen für Bauanwendungen - Teil 7: Konstruktion mit Geokunststoffen für die Bewehrung | 59.080.70 | TD, TR | 2021 | Nein | Geokunststoffe für Bauanwendungen
ISO/TR 18228-9 | Planung von Geokunststoffen für Bauanwendungen - Teil 5: Konstruktion mit Geokunststoffen als Abdichtung | 59.080.70 | TD, TR | 2022 | Nein | Geokunststoffe für Bauanwendungen
ISO/TS 15686-9 | Hochbau und Bauwerke - Planung der Lebensdauer - Teil 9: Leitfaden für die Bewertung von Lebensdauerdaten | 91.040.01 | ST, VN | 2008 | Nein | Hochbau und Bauwerke
VDE-AR-E 2510-2 (Anwendungsregel) | Stationäre elektrische Energiespeichersysteme vorgesehen zum Anschluss an das Niederspannungsnetz | 29.220.30 91.140.50 | TD, TR | 2021 | Nein | Elektrische Anlagen |  | VDE
VDE-AR-N 4143-1 (Anwendungsregel) | Sicherheit in der Stromversorgung Teil 1: Krisenmanagement des Netzbetreibers | 03.100.70 29.240.01 | TD, TR | 2022 | Nein | Krisenmanagement des Netzbetreibers |  | VDE

## VDI
Richtlinie | Titel | ICS Klassifikation | Dokumentenart | Jahr | In Katalog übernehmen | Begründung | Entwurf doppelt | ?
VDI 2035 Blatt 3 | Vermeidung von Schäden in Warmwasser-Heizungsanlagen - Abgasseitige Korrosion | 91.140.10 | TD, TR | 2014 | Nein | Schadensvermeidung
VDI 2038 Blatt 1 | Gebrauchstauglichkeit von Bauwerken bei dynamischen Einwirkungen - Untersuchungsmethoden und Beurteilungsverfahren der Baudynamik - Grundlagen - Methoden, Vorgehensweisen und Einwirkungen | 17.160 91.010.01 91.080.01 | TD, TR | 2012 | Nein | Baudynamik
VDI 2050 Blatt 1 | Anforderungen an Technikzentralen - Technische Grundlagen für Planung und Ausführung | 91.140.01 | TD, TR | 2013 | Ja
VDI 2050 Blatt 1.1 | Anforderungen an Technikzentralen - Platzbedarf für Installationsschächte | 91.140.01 | TD, TR | 2017 | Ja
VDI 2050 Blatt 4 (Entwurf) | Anforderungen an Technikzentralen - Raumlufttechnik | 91.140.30 | TD, TR-E | 2019 | Ja |  | Ja
VDI 2050 Blatt 4 | Anforderungen an Technikzentralen - Raumlufttechnik | 91.140.30 | TD, TR | 2011 | Ja
VDI 2054 | Raumlufttechnik - Datenverarbeitung (VDI-Lüftungsregeln) | 91.140.30 | TD, TR | 2019 | Ja
VDI 2069 | Verhindern des Einfrierens von Wasser führenden Leitungen | 91.140.60 93.025 | TD, TR | 2018 | Nein | Einfrieren
VDI 2070 | Betriebswassermanagement für Gebäude und Liegenschaften | 91.140.70 | TD, TR | 2013 | Ja
VDI 2073 Blatt 3 | Hydraulik in Anlagen der Technischen Gebäudeausrüstung - Schulungen | 23.100.01 91.140.10 | TD, TR | 2012 | Nein | Schulungen
VDI 2074 | Recycling in der Technischen Gebäudeausrüstung | 13.030.50 91.140.01 | TD, TR | 2014 | Nein | Recycling
VDI 2081 Blatt 1 | Raumlufttechnik - Geräuscherzeugung und Lärmminderung | 17.140.20 91.140.30 | TD, TR, VW | 2022 | Ja
VDI 2082 | Raumlufttechnik - Verkaufsstätten (VDI-Lüftungsregeln) | 91.140.30 | TD, TR | 2010 | Ja
VDI 2166 Blatt 1 | Planung elektrischer Anlagen in Gebäuden - Grundlagen des Energiecontrollings | 91.140.50 | TD, TR | 2017 | Nein | Elektrische Anlagen
VDI 2166 Blatt 2 | Planung elektrischer Anlagen in Gebäuden - Hinweise für die Elektromobilität | 91.140.50 91.140.99 | TD, TR | 2020 | Nein | Elektrische Anlagen
VDI 2166 Blatt 3 | Planung elektrischer Anlagen in Gebäuden - Audiovisuelle Kommunikationstechnik | 91.140.50 91.140.99 | TD, TR | 2023 | Nein | Elektrische Anlagen
VDI 2220 | Produktplanung; Ablauf, Begriffe und Organisation | 03.100.40 | TD, TR | 1980 | Nein | Produktplanung
VDI 2385 | Leitfaden für die materialflußgerechte Planung von Industrieanlagen | 03.100.10 | TD, TR | 1989 | Nein | Materialflussgerechte Planung
VDI 2552 Blatt 2 | Building Information Modeling - Begriffe | 01.040.35 35.240.67 | TD, TR | 2022 | Ja
VDI 2553 | Lean Construction | 91.010.01 | TD, TR | 2019 | Nein | Lean Construction
VDI 2715 | Schallschutz an heiztechnischen Anlagen | 17.140.20 91.140.10 | TD, TR | 2011 | Nein | Schallschutz
VDI 2776 Blatt 1 | Verfahrenstechnische Anlagen - Modulare Anlagen - Grundlagen und Planung modularer Anlagen | 71020 | TD, TR | 2020 | Nein | Verfahrenstechnische Anlagen
VDI 2886 (Entwurf) | Benchmarking in der Instandhaltung | 03.080.10 | TD, TR-E | 2019 | Nein | Instandhaltung | Nein
VDI 2892 | Ersatzteilwesen der Instandhaltung | 03.080.10 | TD, TR | 2019 | Nein | Instandhaltung
VDI 3299 Blatt 1 (Entwurf) | Gestaltung von Kommissioniersystemen - Kommissioniersystemklassen | 03.100.10 55.220 | TD, TR-E | 2022 | Nein | Kommissioniersysteme | Nein
VDI 3413 | Bandschleifen in der Holzbearbeitung | 79020 | TD, TR | 2011 | Nein | Holzbearbeitung
VDI 3595 | Methoden zur materialflußgerechten Zuordnung von Betriebsbereichen und -mitteln | 03.100.10 | TD, TR | 1999 | Nein | Materialflußgerechten Zuordnung
VDI 3644 | Analyse und Planung von Betriebsflächen - Grundlagen, Anwendung und Beispiele | 03.100.01 | TD, TR | 2010 | Nein | Analyse und Planung von Betriebsflächen
VDI 3726 | Schallschutz bei Gaststätten und Kegelbahnen | 91.120.20 | TD, TR | 1991 | Nein | Schallschutz
VDI 3755 | Schalldämmung und Schallabsorption abgehängter Unterdecken | 91.060.30 91.120.20 | TD, TR | 2015 | Nein | Schalldämmung
VDI 3787 Blatt 8 | Umweltmeteorologie - Stadtentwicklung im Klimawandel | 07.060 13.040.01 91.020 | TD, TR | 2020 | Nein | Stadtentwicklung
VDI 3803 Blatt 1 | Raumlufttechnik - Bauliche und technische Anforderungen - Zentrale RLT-Anlagen (VDI-Lüftungsregeln) | 91.140.30 | TD, TR | 2020 | Ja
VDI 3803 Blatt 2 | Raumlufttechnik - Bauliche und technische Anforderungen - Dezentrale RLT-Geräte (VDI-Lüftungsregeln) | 91.140.30 | TD, TR | 2019 | Ja
VDI 3810 Blatt 3 | Betreiben und Instandhalten von Gebäuden und gebäudetechnischen Anlagen - Heiztechnische Anlagen | 91.140.10 | TD, TR | 2018 | Ja
VDI 3811 | Modernisierung heiztechnischer Anlagen | 91.140.10 | TD, TR | 2016 | Ja
VDI 3818 | Öffentliche Sanitärräume | 91.140.10 91.140.70 | TD, TR, PW, WH | 2008 | Nein | Sanitärräume
VDI 3819 Blatt 3 | Brandschutz in der Gebäudetechnik - Brandschutzplanung und -einweisung - Pflichten, Inhalt und Dokumentation | 13.220.20 91.120.99 | TD, TR | 2009 | Nein | Brandschutz
VDI 3819 Blatt 4 (Entwurf) | Brandschutz für Gebäude - Anforderungen an Brandschutzpläne | 13.220.20 91.120.99 | TD, TR-E | 2019 | Nein | Brandschutz | Nein
VDI 3922 Blatt 3 | Planung der Gebäudeenergetik - Grundlagen zur Planung der Gebäudeenergetik | 91.120.10 | TD, TR | 2019 | Ja
VDI 3985 | Grundsätze für Planung, Ausführung und Abnahme von Kraft-Wärme-Kopplungsanlagen mit Verbrennungskraftmaschinen | 27100 | TD, TR | 2018 | Ja
VDI 3988 | Solarthermische Prozesswärme | 27.160 27.220 | TD, TR | 2020 | Ja
VDI 4002 Blatt 2 | Zuverlässigkeitsingenieur/Zuverlässigkeitsingenieurin - Anforderungen an die Qualifizierung | 03.100.30 21.020 | TD, TR | 2011 | Nein | Zuverlässigkeitsingenieur
VDI 4010 | Zuverlässigkeitsverbesserung in der Produktnutzungsphase | 03.120.01 21.020 | TD, TR | 2017 | Nein | Produktnutzungsphase
VDI 4066 Blatt 1 | Hygieneanforderungen an die Herstellung und rekontaminationsfreie Abfüllung von Getränken - Grundlagen und Auslegungskriterien | 67020 | TD, TR | 2018 | Nein | Hygieneanforderungen Getränke
VDI 4066 Blatt 3 | Hygieneanforderungen an die Herstellung und aseptische Abfüllung von Getränken und Molkereiprodukten - Hinweise zu mikrobiologischen Funktionsprüfungen | 67020 | TD, TR | 2019 | Nein | Hygieneanforderungen Getränke
VDI 4075 Blatt 7 | Produktionsintegrierter Umweltschutz (PIUS) - Kunststoffverarbeitung (Extrusion) | 13.020.01 83.020 | TD, TR | 2015 | Nein | Produktionsintegrierter Umweltschutz (PIUS)
VDI 4087 | Planung, Errichtung und Betrieb von Altholzanlagen | 13.030.50 79.040 | TD, TR | 2016 | Nein | Altholzanlagen
VDI 4100 | Schallschutz im Hochbau - Wohnungen - Beurteilung und Vorschläge für erhöhten Schallschutz | 91.120.20 | TD, TR | 2012 | Nein | Schallschutz Wohnungen
VDI 4403 Blatt 2 | Modernisierung und Erweiterung fördertechnischer Anlagen und logistischer Systeme bei laufendem Betrieb - Umbau und Erweiterung am Beispiel eines großen Zentrallagers | 03.100.50 53.080 55.220 | TD, TR | 2011 | Nein | Fördertechnische Anlagen und logistische Systeme
VDI 4491 Blatt 1 | Logistikbudgets | 03.100.10 | TD, TR | 2009 | Nein | Logistikbudget
VDI 4498 Blatt 1 | Supply-Chain-Management - Beschreibung der Abbildung des Supply-Chain-Managements innerhalb der Unternehmensstruktur | 03.100.10 | TD, TR | 2022 | Nein | Supply-Chanin-Management
VDI 4499 Blatt 2 | Digitale Fabrik - Digitaler Fabrikbetrieb | 03.100.50 35.240.50 | TD, TR | 2011 | Ja | Digitale Fabrik
VDI 4499 Blatt 4 | Digitale Fabrik - Ergonomische Abbildung des Menschen in der Digitalen Fabrik | 03.100.50 13.180 35.240.50 | TD, TR | 2015 | Nein | Ergonomische Abbildung des Menschen in der Digitalen Fabrik
VDI 4499 Blatt 5 | Digitale Fabrik - Prognose von Umgebungseinflüssen auf den arbeitenden Menschen | 03.100.50 13.040.30 13.180 35.240.50 | TD, TR | 2023 | Nein | Prognose von Umgebungseinflüssen auf den arbeitenden Menschen
VDI 4500 Blatt 6 | Technische Dokumentation - Dokumentationsprozess - Publizieren | 01.110 | TD, TR | 2019 | Nein | Publikationsprozess
VDI 4520 Blatt 2 (Entwurf) | Produktmanagement - Methoden und Werkzeuge in den Phasen des Produktmanagementprozesses | 03.100.01 | TD, TR-E | 2023 | Nein | Produktmanagement
VDI 4620 | Wasserkraftanlagen - Technik und Planung | 27140 | TD, TR | 2016 | Nein | Wasserkraftanlagen
VDI 4635 Blatt 3.3 (Entwurf) | Power-to-X - Methanisierung - Systemparameter und Messgrößen | 27.010 27.190 | TD, TR-E | 2022 | Nein | Mathanisierung | Nein
VDI 4645 | Heizungsanlagen mit Wärmepumpen in Ein- und Mehrfamilienhäusern - Planung, Errichtung, Betrieb | 91.140.10 91.140.65 | TD, TR | 2023 | Nein | Wohnhäuser
VDI 4645 (Berichtigung) | Heizungsanlagen mit Wärmepumpen in Ein- und Mehrfamilienhäusern - Planung, Errichtung, Betrieb | 91.140.10 91.140.65 | TD, TR | 2023 | Nein | Wohnhäuser
VDI 4656 | Planung und Dimensionierung von Mikro-KWK-Anlagen | 27100 | TD, TR | 2013 | Nein | Mikro-KWK-Anlagen in Wohnhäusern
VDI 4657 Blatt 3 | Planung und Integration von Energiespeichern in Gebäudeenergiesystemen - Elektrische Stromspeicher (ESS) | 91.140.50 | TD, TR | 2023 | Nein | Elektrik
VDI 4700 Blatt 1 | Begriffe der Bau- und Gebäudetechnik | 01.040.91 91.140.01 | TD, TR | 2015 | Ja
VDI 4700 Blatt 1.1 (Entwurf) | Begriffe der Bau- und Gebäudetechnik - Ergänzungen 1 | 01.040.91 91.140.01 | TD, TR-E | 2018 | Ja |  | Ja
VDI 4700 Blatt 1.2 (Entwurf) | Begriffe der Bau- und Gebäudetechnik - Ergänzungen 2 | 01.040.91 91.140.01 | TD, TR-E | 2018 | Ja |  | Ja
VDI 4700 Blatt 1.3 (Entwurf) | Begriffe der Bau- und Gebäudetechnik - Ergänzungen 3 | 01.040.91 91.140.01 | TD, TR-E | 2019 | Ja |  | Ja
VDI 4704 | Warmwasser-Heizungsanlagen - Wasserbeschaffenheit, Druckhaltung, Entgasung - Schulungen | 91.140.65 | TD, TR | 2014 | Nein | Schulungen
VDI 4709 | Zentralstaubsauganlagen - Planung, Prüfung und Einsatz im Gebäudemanagement | 91.140.99 | TD, TR | 2015 | Ja
VDI 4800 Blatt 1 | Ressourceneffizienz und Ressourcenschonung - Methodische Grundlagen, Prinzipien und Strategien | 03.100.01 13.020.01 | TD, TR-E | 2016 | Ja
VDI 4800 Blatt 1 (Entwurf) | Ressourceneffizienz und Ressourcenschonung - Methodische Grundlagen, Prinzipien und Strategien | 03.100.01 13.020.01 | TD, TR-E | 2023 | Ja |  | Ja
VDI 5200 Blatt 1 | Fabrikplanung - Planungsvorgehen | 03.100.99 | TD, TR | 2011 | Ja
VDI 5200 Blatt 2 | Fabrikplanung - Morphologisches Modell der Fabrik zur Zielfestlegung in der Fabrikplanung | 03.100.99 | TD, TR | 2016 | Ja
VDI 5200 Blatt 3 | Fabrikplanung - Phasenmodell zur Gestaltung globaler Produktionsnetzwerke | 03.100.99 | TD, TR | 2016 | Ja
VDI 5200 Blatt 4 | Fabrikplanung - Erweiterte Wirtschaftlichkeitsrechung in der Fabrikplanung | 03.100.99 | TD, TR | 2016 | Ja
VDI 5207 Blatt 3 (Entwurf) | Energieflexible Fabrik - IT-Infrastruktur zum Betrieb energieflexibler Fabriken | 27010 | TD, TR-E | 2023 | Ja |  | Nein
VDI 5208 | Planung von energie- und materialeffizienten Fabriken | 03.100.99 27.015 | TD, TR | 2021 | Ja
VDI 5587 (Entwurf) | Produktionsversorgungssysteme - Grundlagen, Gestaltung und Praxisbeispiele | 03.100.10 53.060 | TD, TR-E | 2022 | Nein | Produktionsversorgungssysteme
VDI 6000 Blatt 1 | Ausstattung von und mit Sanitärräumen - Wohnungen | 91.140.70 | TD, TR | 2008 | Nein | Wohnungen
VDI 6000 Blatt 2 | Ausstattung von und mit Sanitärräumen - Arbeitsstätten und Arbeitsplätze | 91.140.70 | TD, TR | 2007 | Nein | Sanitärräume
VDI 6000 Blatt 4 | Ausstattung von und mit Sanitärräumen - Hotelzimmer | 03.200.01 91.140.70 97.020 | TD, TR | 2006 | Nein | Sanitärräume
VDI 6000 Blatt 5 | Ausstattung von und mit Sanitärräumen - Seniorenwohnungen, Seniorenheime, Seniorenpflegeheime | 91.140.70 | TD, TR | 2004 | Nein | Sanitärräume
VDI 6000 Blatt 6 | Ausstattung von und mit Sanitärräumen - Kindergärten, Kindertagesstätten, Schulen | 03.180 91.140.70 | TD, TR | 2006 | Nein | Sanitärräume
VDI 6000 Blatt 6 (Entwurf) | Sanitärtechnik - Sanitärräume - Kinderbetreuungs- und Bildungseinrichtungen | 91.140.70 | TD, TR-E | 2022 | Nein | Sanitärräume | Ja
VDI 6000 Blatt 7 (Entwurf) | Sanitärtechnik - Sanitärräume - Öffentliche Sanitärräume | 91.140.70 | TD, TR-E, WH | 2023 | Nein | Sanitärräume | Nein
VDI 6003 | Trinkwassererwärmungsanlagen - Komfortkriterien und Anforderungsstufen für Planung, Bewertung und Einsatz | 13.060.20 91.140.60 | TD, TR | 2018 | Ja
VDI 6004 Blatt 1 | Schutz der Technischen Gebäudeausrüstung - Hochwasser - Gebäude, Anlagen, Einrichtungen | 91.120.99 91.140.01 | TD, TR | 2006 | Nein | Schutz der Technischen Gebäudeausrüstung
VDI 6004 Blatt 3 | Schutz der Technischen Gebäudeausrüstung - Vandalismus und Zerstörung | 91.140.01 | TD, TR | 2009 | Nein | Schutz der Technischen Gebäudeausrüstung
VDI 6006 | Druckstöße in Trinkwasserleitungen - Ursachen, Geräusche und Vermeidung | 13.060.20 91.140.60 | TD, TR | 2017 | Ja
VDI 6008 Blatt 1 | Barrierefreie Lebensräume; Allgemeine Anforderungen und Planungsgrundlagen | 11.180.01 91.140.01 | TD, TR | 2012 | Nein | Barrierefreie Lebensräume
VDI 6008 Blatt 1.2 (Entwurf) | Barrierefreie Lebensräume - Schulungen | 03.100.30 11.180.01 91.140.01 | TD, TR-E | 2014 | Nein | Barrierefreie Lebensräume | Ja
VDI 6010 Blatt 1 | Sicherheitstechnische Anlagen und Einrichtungen für Gebäude - Systemübergreifende Kommunikationsdarstellungen | 13.320 35.240.67 91.140.01 | TD, TR | 2019 | Nein | Sicherheitstechnische Anlagen
VDI 6010 Blatt 2 | Sicherheitstechnische Anlagen und Einrichtungen für Gebäude - Schnittstellen in Brandfallsteuerungen | 13.220.99 13.320 35.240.99 91.140.01 | TD, TR | 2022 | Nein | Sicherheitstechnische Anlagen
VDI 6012 Blatt 1.1 | Regenerative und dezentrale Energiesysteme für Gebäude - Grundlagen - Projektplanung und -durchführung | 27010 | TD, TR | 2014 | Ja
VDI 6018 | Kälteversorgung in der technischen Gebäudeausrüstung - Planung, Bau, Betrieb | 91.140.30 | TD, TR | 2018 | Ja
VDI 6022 Blatt 1 | Raumlufttechnik, Raumluftqualität - Hygieneanforderungen an raumlufttechnische Anlagen und Geräte (VDI-Lüftungsregeln) | 91.140.30 | TD, TR | 2018 | Ja
VDI 6022 Blatt 1.1 (Entwurf) | Raumlufttechnik, Raumluftqualität - Hygieneanforderungen an RLT-Anlagen und -Geräte - Besonderheiten dezentraler RLT-Anlagen/-Geräte (VDI-Lüftungsregeln) | 91.140.30 | TD, TR-E | 2023 | Ja |  | Ja
VDI 6022 Blatt 3 (Entwurf) | Raumlufttechnik, Raumluftqualität - Beurteilung der Raumluftqualität | 13.040.20 91.140.30 | TD, TR-E | 2023 | Ja |  | Nein
VDI 6022 Blatt 6 | Raumlufttechnik, Raumluftqualität - Luftbefeuchtung über dezentrale Geräte - Hygiene in Planung, Bau, Betrieb und Instandsetzung | 91.140.30 | TD, TR | 2018 | Ja
VDI 6022 Blatt 7.1 | Raumlufttechnik, Raumluftqualität - Branchenspezifische Leitfäden - Abfallbehandlungsanlagen | 13.030.40 13.040.30 91.140.30 | TD, TR | 2013 | Ja
VDI 6023 Blatt 1 | Hygiene in Trinkwasser-Installationen - Anforderungen an Planung, Ausführung, Betrieb und Instandhaltung | 13.060.20 91.140.60 | TD, TR | 2023 | Ja
VDI 6024 | Wassereffizienz in Trinkwasser-Installationen - Anforderungen an Planung, Ausführung und Betrieb | 13.060.20 91.140.70 | TD, TR | 2021 | Ja
VDI 6026 Blatt 1 | Dokumentation in der technischen Gebäudeausrüstung (TGA) - Inhalte und Beschaffenheit von Planungs-, Ausführungs- und Revisionsunterlagen | 91.140.01 | TD, TR | 2022 | Ja
VDI 6026 Blatt 1.1 | Dokumentation in der technischen Gebäudeausrüstung - Inhalte und Beschaffenheit von Planungs-, Ausführungs- und Revisionsunterlagen - FM-spezifische Anforderungen an die Dokumentation | 91.140.01 | TD, TR | 2015 | Ja
VDI 6028 Blatt 1 | Bewertungskriterien für die technische Gebäudeausrüstung - Grundlagen | 91.010.20 91.140.01 | TD, TR | 2022 | Ja
VDI 6030 Blatt 1 (Entwurf) | Planung und Bemessung von Raumheiz- und -kühlflächen - Grundlagen | 91.140.10 | TD, TR-E | 2022 | Ja |  | Nein
VDI 6034 | Raumkühlflächen - Planung, Bau und Betrieb | 91.140.30 | TD, TR | 2017 | Ja
VDI 6036 | Befestigung von Heizkörpern - Anforderungen für Planung und Bemessung | 91.140.10 | TD, TR | 2020 | Ja
VDI 6070 Blatt 1 (Entwurf) | Raumbuch - Allgemeine Anforderungen und Grundlagen | 01.100.30 35.240.67 | TD, TR-E | 2023 | Ja |  | Nein
VDI 6201 Blatt 1 | Softwaregestützte Tragwerksberechnung - Grundlagen, Anforderungen, Modellbildung | 35.240.67 91.010.30 | TD, TR | 2015 | Nein | Softwaregestützte Tragwerksberechnung
VDI 6203 | Fassadenplanung - Kriterien, Schwierigkeitsgrade, Bewertung | 91.060.10 | TD, TR | 2017 | Nein | Fassadenplanung
VDI 6210 Blatt 1 (Entwurf) | Abbruch von baulichen und technischen Anlagen | 91.010.99 91.140.99 91.200 | TD, TR-E | 2023 | Ja |  | Ja
VDI 6210 Blatt 1 | Abbruch von baulichen und technischen Anlagen | 91.010.99 91.140.99 91.200 | TD, TR | 2016 | Ja
VDI 6210 Blatt 2 | Abbruch von baulichen und technischen Anlagen - Arbeiten an technischen Anlagen | 91.010.99 91.200 | TD, TR | 2020 | Ja
VDI 7001 Blatt 1 | Kommunikation und Öffentlichkeitsbeteiligung bei Planung und Bau von Infrastrukturprojekten - Schulung für die Leistungsphasen der Ingenieure | 03.020 91.010.10 93.010 | TD, TR | 2015 | Nein | Kommunikation und Öffentlichkeitsbeteiligung
VDI-MT 2553 Blatt 1 (Zusatz) | Lean Construction - Qualifizierung zum LC-Experten | 03.100.30 91.010.99 | TD, TR | 2020 | Nein | Lean Construction
VDI-MT 3814 Blatt 6 | Gebäudeautomation (GA) - Qualifizierung, Rollen und Kompetenzen | 03.100.30 35.240.67 97.120 | TD, TR | 2020 | Ja
VDI-MT 4645 Blatt 1 (Zusatz) | Heizungsanlagen mit Wärmepumpen in Ein- und Mehrfamilienhäusern - Planung, Errichtung, Betrieb - Schulungen, Prüfungen, Qualifizierungsnachweise | 03.100.30 27.080 91.140.10 | TD, TR | 2023 | Nein | Wohnhäuser
VDI-MT 7001 (Zusatz) | Kommunikation und Öffentlichkeitsbeteiligung bei Bau- und Infrastrukturprojekten - Standards für die Leistungsphasen der Ingenieure | 91.010.01 93.010 | TD, TR | 2021 | Nein | Kommunikation und Öffentlichkeitsbeteiligung
VDI/BTGA 6044 | Vermeidung von Schäden in Kaltwasser- und Kühlkreisläufen | 91.140.10 | TD, TR | 2023 | Nein | Schadensvermeidung
VDI/BV-BS 6000 Blatt 1.1 (Zusatz) | Ausstattung von und mit Sanitärräumen - Grundlagen und Systeme - Vorgefertigte Sanitär-Bauelemente (Fertigsanitärräume, Installationssysteme) | 91.140.70 | TD, TR | 2012 | Nein | Sanitärräume
VDI/BV-BS 6206 Blatt 1 | Gebäude aus wiederverwendbaren Raumzellen in Stahlrahmenbauweise - Grundlagen | 91.040.99 | TD, TR, VW | 2015 | Nein | Stahlrahmenbauweise
VDI/BV-BS 6208 | Gebäude aus Modulen - Planung, Errichtung | 91.040.01 91.080.01 | TD, TR | 2021 | Nein | Gebäude aus Modulen
VDI/DVS 6005 | Gefahrstoffe und Lüftungstechnik beim Schweißen | 13.040.30 25.160.01 91.140.30 | TD, TR | 2018 | Nein | Schweißen
VDI/VDE 2426 Blatt 1 | Kataloge in der Instandhaltung und Bewirtschaftung der Medizintechnik - Grundlagen | 03.080.10 11.040.01 | TD, TR | 2019 | Nein | Medizintechnik
VDI/ÖFR 6022 Blatt 8 (Entwurf) (Zusatz) | Raumlufttechnik, Raumluftqualität - Reinigung von RLT-Anlagen und Luftleitungen | 91.140.30 | TD, TR-E | 2023 | Nein | Reinigung | Nein

## VDMA
Richtlinie | Titel | ICS Klassifikation | Dokumentenart | Jahr | In Katalog übernehmen | Begründung | Entwurf doppelt | ?
VDMA 4390-1 | Planung und Installation neuer bzw. Erweiterung bestehender Reinstgase-Versorgungsanlagen - Teil 1: Armaturen | 23.060.01 91.140.40 | TD, TR | 2015 | Nein | Reinstgase-Versorgungsanlagen
VDMA 4390-2 | Planung und Installation neuer bzw. Erweiterung bestehender Reinstgase-Versorgungsanlagen - Teil 2: Rohrleitungssysteme | 23.040.01 91.140.40 | TD, TR | 2015 | Nein | Reinstgase-Versorgungsanlagen
VDMA 4390-3 | Planung und Installation neuer bzw. Erweiterung bestehender Reinstgase-Versorgungsanlagen - Teil 3: Beispiele zur Überwachung im Rahmen der Gefährdungsbeurteilung und zur Prozessicherung | 23.040.01 23.060.01 91.140.40 | TD, TR | 2018 | Nein | Reinstgase-Versorgungsanlagen
VDMA 15391-1 | Wirtschaftliche und sichere Druckluftverteilung - Teil 1: Planung und Neubau | 23140 | TD, TR | 2020 | Ja
VDMA 24019 | Abwärmenutzung von Kälteanlagen | 27200 | TD, TR | 2015 | Ja
VDMA 24199 | Regelungstechnische Anforderungen an die Hydraulik bei Planung und Ausführung von Heizungs-, Kälte-, Trinkwarmwasser- und Raumlufttechnischen Anlage | 23.100.01 | TD, TR | 2005 | Ja
VDMA 24247-2 | Energieeffizienz von Kälteanlagen - Teil 2: Anforderungen an das Anlagenkonzept und die Komponenten | 27.015 27.200 | TD, TR | 2018 | Ja
VDMA 24247-6 | Energieeffizienz von Kälteanlagen - Teil 6: Klimakälte | 27.015 27.200 | TD, TR | 2018 | Ja
VDMA 24247-7 | Energieeffizienz von Kälteanlagen - Teil 7: Regelung, Energiemanagement und effiziente Betriebsführung | 27200 | TD, TR | 2021 | Ja
VDMA 24247-9 | Energieeffizienz von Kälteanlagen - Teil 9: Sorptionskälteanlagen | 27200 | TD, TR | 2022 | Ja
VDMA 24248 | Energieeffizienz von elektrisch angetriebenen Wärmepumpen - Effizienzkennzahlen und deren Definition | 27080 | TD, TR | 2014 | Ja
VDMA 24650 | Luftgekühlte Kühlsysteme - Grundlagen für Planung und Projektierung, Definitionen | 27200 | TD, TR | 2001 | Ja
VDMA 24657 | Technische Ausrüstung für Anlagen der zentralen Regenwasserbehandlung und -rückhaltung - Hinweise für Betrieb, Instandhaltung und Erneuerung | 13.060.25 93.030 | TD, TR | 2012 | Nein | Instandhaltung
VDMA 24659 | Wirtschaftlichkeit und partieller CO₂-Fußabdruck von Verdunstungskühlern - Leitfaden zur Berechnung | 13.020.20 27.200 | TD, TR | 2016 | Nein | CO₂-Fußabdruck
VDMA 66412-4 | Manufacturing Execution Systems (MES) - Kennzahlen für Energiemanagement | 03.100.50 35.240.50 | TD, TR | 2015 | Nein | Kennzahlen für Energiemanagement

## VOB
Norm | Titel | ICS Klassifikation | Dokumentenart | Jahr | In Katalog übernehmen | Begründung | Entwurf doppelt | ?
DIN 1960 | VOB Vergabe- und Vertragsordnung für Bauleistungen - Teil A: Allgemeine Bestimmungen für die Vergabe von Bauleistungen | 91.010.20 | ST, N | 2019 | Ja |  |  | Filter:
DIN 1961 | VOB Vergabe- und Vertragsordnung für Bauleistungen - Teil B: Allgemeine Vertragsbedingungen für die Ausführung von Bauleistungen | 91.010.20 | ST, N | 2016 | Ja |  |  | Aktuell
DIN 18299 | VOB Vergabe- und Vertragsordnung für Bauleistungen - Teil C: Allgemeine Technische Vertragsbedingungen für Bauleistungen (ATV) - Allgemeine Regelungen für Bauarbeiten jeder Art | 91.010.20 | ST, N | 2023 | Ja |  |  | Titel (Deutsch): vob
DIN 18300 | VOB Vergabe- und Vertragsordnung für Bauleistungen - Teil C: Allgemeine Technische Vertragsbedingungen für Bauleistungen (ATV) - Erdarbeiten | 91.010.20 93.030 | ST, N | 2019 | Nein | Erdarbeiten |  | Dokumentennummer: din
DIN 18301 | VOB Vergabe- und Vertragsordnung für Bauleistungen - Teil C: Allgemeine Technische Vertragsbedingungen für Bauleistungen (ATV) - Bohrarbeiten | 91.010.20 93.020 | ST, N | 2023 | Nein | Bohrarbeiten |  | 70 Treffer
DIN 18302 | VOB Vergabe- und Vertragsordnung für Bauleistungen - Teil C: Allgemeine Technische Vertragsbedingungen für Bauleistungen (ATV) - Spezialtiefbauarbeiten zum Ausbau von Bohrungen | 91.010.20 93.025 | ST, N | 2023 | Nein | Spezialtiefbauarbeiten zum Ausbau von Bohrungen
DIN 18303 | VOB Vergabe- und Vertragsordnung für Bauleistungen - Teil C: Allgemeine Technische Vertragsbedingungen für Bauleistungen (ATV) - Verbauarbeiten | 91.010.20 93.020 | ST, N | 2016 | Nein | Verbauarbeiten
DIN 18304 | VOB Vergabe- und Vertragsordnung für Bauleistungen - Teil C: Allgemeine Technische Vertragsbedingungen für Bauleistungen (ATV) - Ramm-, Rüttel- und Pressarbeiten | 91.010.20 93.020 | ST, N | 2019 | Nein | Ramm-, Rüttel- und Pressarbeiten
DIN 18305 | VOB Vergabe- und Vertragsordnung für Bauleistungen - Teil C: Allgemeine Technische Vertragsbedingungen für Bauleistungen (ATV) - Wasserhaltungsarbeiten | 91.010.20 93.020 | ST, N | 2019 | Nein | Wasserhaltungsarbeiten
DIN 18306 | VOB Vergabe- und Vertragsordnung für Bauleistungen - Teil C: Allgemeine Technische Vertragsbedingungen für Bauleistungen (ATV) - Entwässerungskanalarbeiten | 23.040.05 91.010.20 93.030 | ST, N | 2016 | Nein | Entwässerungskanalarbeiten
DIN 18307 | VOB Vergabe- und Vertragsordnung für Bauleistungen - Teil C: Allgemeine Technische Vertragsbedingungen für Bauleistungen (ATV) - Druckrohrleitungsarbeiten außerhalb von Gebäuden | 91.010.20 93.030 | ST, N | 2016 | Nein | Druckrohrleitungsarbeiten außerhalb von Gebäuden
DIN 18308 | VOB Vergabe- und Vertragsordnung für Bauleistungen - Teil C: Allgemeine Technische Vertragsbedingungen für Bauleistungen (ATV) - Drän- und Versickerarbeiten | 91.010.20 93.030 | ST, N | 2019 | Nein | Drän- und Versickerarbeiten
DIN 18309 | VOB Vergabe- und Vertragsordnung für Bauleistungen - Teil C: Allgemeine Technische Vertragsbedingungen für Bauleistungen (ATV) - Einpressarbeiten | 91.010.20 93.020 | ST, N | 2019 | Nein | Einpressarbeiten
DIN 18311 | VOB Vergabe- und Vertragsordnung für Bauleistungen - Teil C: Allgemeine Technische Vertragsbedingungen für Bauleistungen (ATV) - Nassbaggerarbeiten | 91.010.20 93.020 | ST, N | 2019 | Nein | Nassbaggerarbeiten
DIN 18312 | VOB Vergabe- und Vertragsordnung für Bauleistungen - Teil C: Allgemeine Technische Vertragsbedingungen für Bauleistungen (ATV) - Untertagebauarbeiten | 91.010.20 93.020 | ST, N | 2019 | Nein | Untertagebauarbeiten
DIN 18313 | VOB Vergabe- und Vertragsordnung für Bauleistungen - Teil C: Allgemeine Technische Vertragsbedingungen für Bauleistungen (ATV) - Schlitzwandarbeiten mit stützenden Flüssigkeiten | 91.010.20 93.020 | ST, N | 2019 | Nein | Schlitzwandarbeiten mit stützenden Flüssigkeiten
DIN 18314 | VOB Vergabe- und Vertragsordnung für Bauleistungen - Teil C: Allgemeine Technische Vertragsbedingungen für Bauleistungen (ATV) - Spritzbetonarbeiten | 91.010.20 93.080.10 | ST, N | 2016 | Nein | Spritzbetonarbeiten
DIN 18315 | VOB Vergabe- und Vertragsordnung für Bauleistungen - Teil C: Allgemeine Technische Vertragsbedingungen für Bauleistungen (ATV) - Verkehrswegebauarbeiten - Oberbauschichten ohne Bindemittel | 91.010.20 93.080.10 93.100 | ST, N | 2023 | Nein | Oberbauschichten ohne Bindemittel
DIN 18316 | VOB Vergabe- und Vertragsordnung für Bauleistungen - Teil C: Allgemeine Technische Vertragsbedingungen für Bauleistungen (ATV) - Verkehrswegebauarbeiten - Oberbauschichten mit hydraulischen Bindemitteln | 91.010.20 93.080.10 93.100 | ST, N | 2019 | Nein | Oberbauschichten mit hydraulischen Bindemitteln
DIN 18317 | VOB Vergabe- und Vertragsordnung für Bauleistungen - Teil C: Allgemeine Technische Vertragsbedingungen für Bauleistungen (ATV) - Verkehrswegebauarbeiten - Oberbauschichten aus Asphalt | 91.010.20 93.080.10 93.100 | ST, N | 2019 | Nein | Oberbauschichten aus Asphalt
DIN 18318 | VOB Vergabe- und Vertragsordnung für Bauleistungen - Teil C: Allgemeine Technische Vertragsbedingungen für Bauleistungen (ATV) - Pflasterdecken und Plattenbeläge, Einfassungen | 91.010.20 93.080.10 93.100 | ST, N | 2019 | Nein | Pflasterdecken und Plattenbeläge, Einfassungen
DIN 18319 | VOB Vergabe- und Vertragsordnung für Bauleistungen - Teil C: Allgemeine Technische Vertragsbedingungen für Bauleistungen (ATV) - Rohrvortriebsarbeiten | 91.010.20 93.025 | ST, N | 2019 | Nein | Rohrvortriebsarbeiten
DIN 18320 | VOB Vergabe- und Vertragsordnung für Bauleistungen - Teil C: Allgemeine Technische Vertragsbedingungen für Bauleistungen (ATV) - Landschaftsbauarbeiten | 65.020.40 91.010.20 | ST, N | 2019 | Nein | Landschaftsbauarbeiten
DIN 18321 | VOB Vergabe- und Vertragsordnung für Bauleistungen - Teil C: Allgemeine Technische Vertragsbedingungen für Bauleistungen (ATV) - Düsenstrahlarbeiten | 91.010.20 93.020 | ST, N | 2019 | Nein | Düsenstrahlarbeiten
DIN 18322 | VOB Vergabe- und Vertragsordnung für Bauleistungen - Teil C: Allgemeine Technische Vertragsbedingungen für Bauleistungen (ATV) - Kabelleitungstiefbauarbeiten | 91.010.20 93.020 | ST, N | 2023 | Nein | Kabelleitungstiefbauarbeiten
DIN 18323 | VOB Vergabe- und Vertragsordnung für Bauleistungen - Teil C: Allgemeine Technische Vertragsbedingungen für Bauleistungen (ATV) - Kampfmittelräumarbeiten | 13.030.99 91.010.20 93.020 | ST, N | 2023 | Nein | Kampfmittelräumarbeiten
DIN 18324 | VOB Vergabe- und Vertragsordnung für Bauleistungen - Teil C: Allgemeine Technische Vertragsbedingungen für Bauleistungen (ATV) - Horizontalspülbohrarbeiten | 91.010.20 93.020 | ST, N | 2019 | Nein | Horizontalspülbohrarbeiten
DIN 18325 | VOB Vergabe- und Vertragsordnung für Bauleistungen - Teil C: Allgemeine Technische Vertragsbedingungen für Bauleistungen (ATV) - Gleisbauarbeiten | 91.010.20 93.100 | ST, N | 2019 | Nein | Gleisbauarbeiten
DIN 18326 | VOB Vergabe- und Vertragsordnung für Bauleistungen - Teil C: Allgemeine Technische Vertragsbedingungen für Bauleistungen (ATV) - Renovierungsarbeiten an Entwässerungskanälen | 91.010.20 93.030 | ST, N | 2019 | Nein | Renovierungsarbeiten an Entwässerungskanälen
DIN 18327 | VOB Vergabe- und Vertragsordnung für Bauleistungen - Teil C: Allgemeine Technische Vertragsbedingungen für Bauleistungen (ATV) - Brunnenbauarbeiten und Erdwärmesonden | 91.010.20 93.025 | ST, N | 2023 | Nein | Brunnenbauarbeiten und Erdwärmesonden
DIN 18328 | VOB Vergabe- und Vertragsordnung für Bauleistungen - Teil C: Allgemeine Technische Vertragsbedingungen für Bauleistungen (ATV) - Aufbruch- und Rückbauarbeiten von Verkehrsflächen | 91.010.20 93.080.20 | ST, N | 2023 | Nein | Aufbruch- und Rückbauarbeiten von Verkehrsflächen
DIN 18329 | VOB Vergabe- und Vertragsordnung für Bauleistungen - Teil C: Allgemeine Technische Vertragsbedingungen für Bauleistungen (ATV) - Verkehrssicherungsarbeiten | 91.010.20 93.080.99 | ST, N | 2023 | Nein | Verkehrssicherungsarbeiten
DIN 18330 | VOB Vergabe- und Vertragsordnung für Bauleistungen - Teil C: Allgemeine Technische Vertragsbedingungen für Bauleistungen (ATV) - Mauerarbeiten | 91.010.20 91.080.30 | ST, N | 2019 | Nein | Mauerarbeiten
DIN 18331 | VOB Vergabe- und Vertragsordnung für Bauleistungen - Teil C: Allgemeine Technische Vertragsbedingungen für Bauleistungen (ATV) - Betonarbeiten | 91.010.20 91.100.30 | ST, N | 2019 | Nein | Betonarbeiten
DIN 18332 | VOB Vergabe- und Vertragsordnung für Bauleistungen - Teil C: Allgemeine Technische Vertragsbedingungen für Bauleistungen (ATV) - Naturwerksteinarbeiten | 91.010.20 91.100.15 | ST, N | 2023 | Nein | Naturwerksteinarbeiten
DIN 18333 | VOB Vergabe- und Vertragsordnung für Bauleistungen - Teil C: Allgemeine Technische Vertragsbedingungen für Bauleistungen (ATV) - Betonwerksteinarbeiten | 91.010.20 91.100.30 | ST, N | 2019 | Nein | Betonwerksteinarbeiten
DIN 18334 | VOB Vergabe- und Vertragsordnung für Bauleistungen - Teil C: Allgemeine Technische Vertragsbedingungen für Bauleistungen (ATV) - Zimmer- und Holzbauarbeiten | 91.010.20 91.080.20 | ST, N | 2023 | Nein | Zimmer- und Holzbauarbeiten
DIN 18335 | VOB Vergabe- und Vertragsordnung für Bauleistungen - Teil C: Allgemeine Technische Vertragsbedingungen für Bauleistungen (ATV) - Stahlbauarbeiten | 91.010.20 91.080.13 | ST, N | 2016 | Nein | Stahlbauarbeiten
DIN 18336 | VOB Vergabe- und Vertragsordnung für Bauleistungen - Teil C: Allgemeine Technische Vertragsbedingungen für Bauleistungen (ATV) - Abdichtungsarbeiten | 91.010.20 91.100.50 | ST, N | 2023 | Nein | Abdichtungsarbeiten
DIN 18338 | VOB Vergabe- und Vertragsordnung für Bauleistungen - Teil C: Allgemeine Technische Vertragsbedingungen für Bauleistungen (ATV) - Dachdeckungsarbeiten | 91.010.20 91.060.20 | ST, N | 2019 | Nein | Dachdeckungsarbeiten
DIN 18339 | VOB Vergabe- und Vertragsordnung für Bauleistungen - Teil C: Allgemeine Technische Vertragsbedingungen für Bauleistungen (ATV) - Klempnerarbeiten | 91.010.20 91.180 | ST, N | 2019 | Nein | Klempnerarbeiten
DIN 18340 | VOB Vergabe- und Vertragsordnung für Bauleistungen - Teil C: Allgemeine Technische Vertragsbedingungen für Bauleistungen (ATV) - Trockenbauarbeiten | 91.010.20 91.180 | ST, N | 2023 | Nein | Trockenbauarbeiten
DIN 18345 | VOB Vergabe- und Vertragsordnung für Bauleistungen - Teil C: Allgemeine Technische Vertragsbedingungen für Bauleistungen (ATV) - Wärmedämm-Verbundsysteme | 91.010.20 91.120.10 | ST, N | 2019 | Nein | Wärmedämm-Verbundsysteme
DIN 18349 | VOB Vergabe- und Vertragsordnung für Bauleistungen - Teil C: Allgemeine Technische Vertragsbedingungen für Bauleistungen (ATV) - Betonerhaltungsarbeiten | 91.010.20 91.080.40 | ST, N | 2023 | Nein | Betonerhaltungsarbeiten
DIN 18350 | VOB Vergabe- und Vertragsordnung für Bauleistungen - Teil C: Allgemeine Technische Vertragsbedingungen für Bauleistungen (ATV) - Putz- und Stuckarbeiten | 91.010.20 91.180 | ST, N | 2019 | Nein | Putz- und Stuckarbeiten
DIN 18351 | VOB Vergabe- und Vertragsordnung für Bauleistungen - Teil C: Allgemeine Technische Vertragsbedingungen für Bauleistungen (ATV) - Vorgehängte Hinterlüftete Fassaden | 91.010.20 91.060.10 | ST, N | 2023 | Nein | Vorgehängte Hinterlüftete Fassaden
DIN 18352 | VOB Vergabe- und Vertragsordnung für Bauleistungen - Teil C: Allgemeine Technische Vertragsbedingungen für Bauleistungen (ATV) - Fliesen- und Plattenarbeiten | 91.010.20 91.100.23 | ST, N | 2019 | Nein | Fliesen- und Plattenarbeiten
DIN 18353 | VOB Vergabe- und Vertragsordnung für Bauleistungen - Teil C: Allgemeine Technische Vertragsbedingungen für Bauleistungen (ATV) - Estricharbeiten | 91.010.20 91.060.30 91.100.10 | ST, N | 2023 | Nein | Estricharbeiten
DIN 18354 | VOB Vergabe- und Vertragsordnung für Bauleistungen - Teil C: Allgemeine Technische Vertragsbedingungen für Bauleistungen (ATV) - Gussasphaltarbeiten | 91.010.20 93.080.10 | ST, N | 2019 | Nein | Gussasphaltarbeiten
DIN 18355 | VOB Vergabe- und Vertragsordnung für Bauleistungen - Teil C: Allgemeine Technische Vertragsbedingungen für Bauleistungen (ATV) - Tischlerarbeiten | 91.010.20 91.060.50 97.140 | ST, N | 2019 | Nein | Tischlerarbeiten
DIN 18356 | VOB Vergabe- und Vertragsordnung für Bauleistungen - Teil C: Allgemeine Technische Vertragsbedingungen für Bauleistungen (ATV) - Parkett- und Holzpflasterarbeiten | 91.010.20 91.080.20 97.150 | ST, N | 2019 | Nein | Parkett- und Holzpflasterarbeiten
DIN 18357 | VOB Vergabe- und Vertragsordnung für Bauleistungen - Teil C: Allgemeine Technische Vertragsbedingungen für Bauleistungen (ATV) - Beschlagarbeiten | 91.010.20 91.190 | ST, N | 2019 | Nein | Beschlagarbeiten
DIN 18358 | VOB Vergabe- und Vertragsordnung für Bauleistungen - Teil C: Allgemeine Technische Vertragsbedingungen für Bauleistungen (ATV) - Rollladenarbeiten | 91.010.20 91.060.50 | ST, N | 2019 | Nein | Rollladenarbeiten
DIN 18360 | VOB Vergabe- und Vertragsordnung für Bauleistungen - Teil C: Allgemeine Technische Vertragsbedingungen für Bauleistungen (ATV) - Metallbauarbeiten | 91.010.20 91.080.10 | ST, N | 2019 | Nein | Metallbauarbeiten
DIN 18361 | VOB Vergabe- und Vertragsordnung für Bauleistungen - Teil C: Allgemeine Technische Vertragsbedingungen für Bauleistungen (ATV) - Verglasungsarbeiten | 81.040.20 91.010.20 | ST, N | 2023 | Nein | Verglasungsarbeiten
DIN 18363 | VOB Vergabe- und Vertragsordnung für Bauleistungen - Teil C: Allgemeine Technische Vertragsbedingungen für Bauleistungen (ATV) - Maler- und Lackierarbeiten - Beschichtungen | 91.010.20 91.180 | ST, N | 2019 | Nein | Beschichtungen
DIN 18364 | VOB Vergabe- und Vertragsordnung für Bauleistungen - Teil C: Allgemeine Technische Vertragsbedingungen für Bauleistungen (ATV) - Korrosionsschutzarbeiten an Stahlbauten | 91.010.20 91.080.13 | ST, N | 2023 | Nein | Korrosionsschutzarbeiten an Stahlbauten
DIN 18365 | VOB Vergabe- und Vertragsordnung für Bauleistungen - Teil C: Allgemeine Technische Vertragsbedingungen für Bauleistungen (ATV) - Bodenbelagarbeiten | 91.010.20 91.180 | ST, N | 2019 | Nein | Bodenbelagarbeiten
DIN 18366 | VOB Vergabe- und Vertragsordnung für Bauleistungen - Teil C: Allgemeine Technische Vertragsbedingungen für Bauleistungen (ATV) - Tapezierarbeiten | 91.010.20 91.180 | ST, N | 2019 | Nein | Tapezierarbeiten
DIN 18379 | VOB Vergabe- und Vertragsordnung für Bauleistungen - Teil C: Allgemeine Technische Vertragsbedingungen für Bauleistungen (ATV) - Raumlufttechnische Anlagen | 91.010.20 91.140.30 | ST, N | 2019 | Ja | Raumlufttechnische Anlagen
DIN 18380 | VOB Vergabe- und Vertragsordnung für Bauleistungen - Teil C: Allgemeine Technische Vertragsbedingungen für Bauleistungen (ATV) - Heizanlagen und zentrale Wassererwärmungsanlagen | 91.010.20 91.140.10 91.140.65 | ST, N | 2019 | Ja | Heizanlagen und zentrale Wassererwärmungsanlagen
DIN 18381 | VOB Vergabe- und Vertragsordnung für Bauleistungen - Teil C: Allgemeine Technische Vertragsbedingungen für Bauleistungen (ATV) - Gas-, Wasser- und Entwässerungsanlagen innerhalb von Gebäuden | 91.010.20 91.140.01 | ST, N | 2019 | Ja | Gas-, Wasser- und Entwässerungsanlagen innerhalb von Gebäuden
DIN 18382 | VOB Vergabe- und Vertragsordnung für Bauleistungen - Teil C: Allgemeine Technische Vertragsbedingungen für Bauleistungen (ATV) - Elektro-, Sicherheits- und Informationstechnische Anlagen | 91.010.20 91.140.50 | ST, N | 2023 | Nein | Elektro-, Sicherheits- und Informationstechnische Anlagen
DIN 18384 | VOB Vergabe- und Vertragsordnung für Bauleistungen - Teil C: Allgemeine Technische Vertragsbedingungen für Bauleistungen (ATV) - Blitzschutz-, Überspannungsschutz- und Erdungsanlagen | 91.010.20 91.120.40 | ST, N | 2019 | Nein | Blitzschutz-, Überspannungsschutz- und Erdungsanlagen
DIN 18385 | VOB Vergabe- und Vertragsordnung für Bauleistungen - Teil C: Allgemeine Technische Vertragsbedingungen für Bauleistungen (ATV) - Aufzugsanlagen, Fahrtreppen und Fahrsteige sowie Förderanlagen | 91.010.20 91.140.90 | ST, N | 2016 | Nein | Aufzugsanlagen, Fahrtreppen und Fahrsteige sowie Förderanlagen
DIN 18386 | VOB Vergabe- und Vertragsordnung für Bauleistungen - Teil C: Allgemeine Technische Vertragsbedingungen für Bauleistungen (ATV) - Gebäudeautomation | 91.010.20 97.120 | ST, N | 2019 | Ja | Gebäudeautomation
DIN 18421 | VOB Vergabe- und Vertragsordnung für Bauleistungen - Teil C: Allgemeine Technische Vertragsbedingungen für Bauleistungen (ATV) - Dämm- und Brandschutzarbeiten an technischen Anlagen | 13.220.99 91.010.20 | ST, N | 2016 | Nein | Dämm- und Brandschutzarbeiten an technischen Anlagen
DIN 18448 | VOB Vergabe- und Vertragsordnung für Bauleistungen - Teil C: Allgemeine Technische Vertragsbedingungen für Bauleistungen (ATV) - Arbeiten an schadstoffbelasteten baulichen und technischen Anlagen | 13.300 91.010.20 91.040.01 | ST, N | 2023 | Nein | Arbeiten an schadstoffbelasteten baulichen und technischen Anlagen
DIN 18451 | VOB Vergabe- und Vertragsordnung für Bauleistungen - Teil C: Allgemeine Technische Vertragsbedingungen für Bauleistungen (ATV) - Gerüstarbeiten | 91.010.20 91.220 | ST, N | 2023 | Nein | Gerüstarbeiten
DIN 18459 | VOB Vergabe- und Vertragsordnung für Bauleistungen - Teil C: Allgemeine Technische Vertragsbedingungen für Bauleistungen (ATV) - Abbruch- und Rückbauarbeiten | 91.010.20 91.200 | ST, N | 2016 | Nein | Abbruch- und Rückbauarbeiten